## 02. ОПС
Товары
2. Системы безопасности
Автодозвонщики
Paradox ANC1 модуль индикации охранно-сигнализационных систем | шт | TD00000001627 | Зоны в тревоге показаны до снятия системы с охраны Светодиодный дисплей отображает статус подсистем с 1 по 8, зон с 1 по 48 или зон с 49 по 96 3 в 1: в комплекте три разные наклейки для дисплея Устанавливается как отдельное устройство или над клавиатурой Возможна установка до 3-х модулей индикации Возможность присвоить к одной или нескольким подсистемам | 36034 | 33404
Paradox IP150 Устройство связи | шт | TD00000001635 | Поддержка SSL для отправки сообщений электронной почты с помощью защищенного протокола Secure Sockets Layer для шифрования информации через Интернет Поддержка HTTPS для улучшения безопасности (безопасный протокол передачи гипертекстовых файлов; широко используемый протокол для скрытой передачи информации по компьютерной сети) Два входа / выхода на плате; управляются через веб-интерфейс, создавая почтовое сообщение Журнал событий в веб-интерфейсе; отображает последние 64 события Простота установки; Встроенный зажим для крепления в металлическом боксе Передача событий контрольной панели по IP на приемник для мониторинга IPR512 Управление и мониторинг контрольной панели по IP-сети (LAN / WAN / Интернет) Совместимость с контрольными панелями серии Spectra SP (V2.10 или выше), MG5000/MG5050 (V2.10 или выше) и EVO Используйте NEware, WinLoad или BabyWare для доступа к вашей системе через Интернет Получение уведомлений о тревогах в системе по электронной почте Постановка / снятие с охраны отд | 24875 | 22302
Paradox PCS 250 Модуль связи GPRS/GSM | шт | TD00000001663 | Модуль связи GPRS/GSM (заменяет PCS100), Модуль PCS250 обеспечивает контрольные панели Paradox беспроводной связью через GSM сеть тремя способами - при помощи голосового канала GSM, SMS и GPRS. Передавайте сообщения на центральную станцию мониторинга, отправляйте и получайте SMS сообщения, удаленно подсоединяйтесь с ПО WinLoad или NEware, и используйте голосовой модуль (VDMP3) с PCS200, без необходимости пользоваться какими-либо дополнительными услугами. Коммуникационный Paradox модуль PCS200 обеспечивает пользователей наблюдением, взаимодействием, обратной связью и контролем Вашей системы безопасности, с помощью альтернативных и безопасных средств связи. | 43644 | 39129
Paradox PCS 250G Модуль связи GPRS | шт | TD00000001664 | Модификация модуля PCS250, которая может работать только в режиме GPRS. Для объектов, где работа модуля предусмотрена в режиме GPRS/ Характеристики те же самые, как и у PCS250, со следующими различиями: Нет возможности передать рапорт в приемник для мониторинга по голосовому каналу GSM Нет возможности подключения к панели при использовании конвертера CVT485 Нет возможности голосового отчета с использованием голосового автодозвонщика (VDMP3)" | 30029 | 26923
Адресные Системы "Рубеж"
Рубеж АМ-4 Адресная метка | шт | TD00000003299 | Адресная метка АМ-4 предназначена для получения извещений от устройств с выходом типа «сухой контакт», не питающихся от шлейфа, и передачи извещений в приемно-контрольный прибор. Адресная метка предназначена для работы в системах пожарной и охранной сигнализации, созданных на базе приборов серии "Рубеж" Адресная метка позволяет контролировать неисправности (обрыв, короткое замыкание) линии связи, соединяющей адресную метку с устройством. Питание адресной метки и передача сигналов осуществляется по адресному шлейфу сигнализации (ШС), подключенному к приемно-контрольному прибору. Адресная метка рассчитана на непрерывную эксплуатацию при температуре окружающего воздуха от –25 до +60°С. | По запросу | По запросу
Рубеж АМП-4 Адресная пожарная метки | шт | TD00000003300 | Метка адресная пожарная АМП-4 предназначена для включения в адресную систему неадресных пожарных извещателей. Адресная метка АМП-4 имеет четыре шлейфа, для подключения неадресных пожарных извещателей. На каждый шлейф можно подключить до 20 извещателей. АМП-4 контролирует исправность шлейфов сигнализации (обнаружение обрыва, короткого замыкания). Адресная метка рассчитана на непрерывную работу при температурах от –25 до +50 °С. Питание адресной метки осуществляется от внешнего источника питания DC 12В. | По запросу | По запросу
Рубеж ИЗ-1 Изолятор линиии | шт | TD00000003316 | "Изолятор шлейфа ИЗ-1 предназначен для поддержания всей системы в рабочем состоянии в адресно-аналоговых системах пожарной сигнализации и пожаротушения ""Рубеж-2АМ"", Рубеж-2ОП, Рубеж-4А . Изолятор шлейфа ИЗ-1 выполняет размыкание части шлейфа при обнаружении в нем короткого замыкания. Питание изолятора шлейфа осуществляется по адресному шлейфу сигнализации (ШС), подключенному к приемно-контрольному прибору. Изолятор шлейфа ИЗ-1 рассчитан на непрерывную эксплуатацию при температуре окружающего воздуха от -25 до +60 С." | По запросу | По запросу
Рубеж ИП 101-29-PR Извещатель пожарный тепловой максимально-дифференциальный для подвесного потолка | шт | TD00000003319 | Извещатель пожарный тепловой ИП 101-29-PR предназначен для обнаружения возгораний, сопровождающихся повышением температуры внутри контролируемого пространства в закрытых помещениях различных зданий, сооружений и передачи сигнала "Пожар" на адресный приемно-контрольный прибор «РУБЕЖ-2А», «РУБЕЖ-2АМ», ППКПУ 011249-2-1, «РУБЕЖ-2ОП»,«РУБЕЖ-4А». Питание и информационный обмен извещателя осуществляются по двухпроводной линии связи. Извещатель обладает двумя способами определения возгораний: по максимальной температуре и по скорости нарастания температуры. Извещатель не реагирует на изменение влажности, на наличие пламени, естественного или искусственного освещения. | По запросу | По запросу
Рубеж ИП 212-64 Дымовой оптико-электронный адресно-аналоговый датчик | шт | TD00000003330 | "Извещатель пожарный дымовой оптико-электронный адресно-аналоговый ИП 212-64 предназначен для обнаружения загорания, сопровождающегося появлением дыма малой концентрации в закрытых помещениях различных зданий и сооружений, и передачи сигнала «ПОЖАР» на адресный приемно-контрольный прибор. Питание и информационный обмен извещателя осуществляются по двухпроводной линии связи. Извещатель не реагирует на изменение влажности, на наличие пламени, естественного или искусственного освещения. Область применения извещателя распространяется на такие объекты как: образовательные учреждения, детские сады, медицинские учреждения, административные здания и сооружения, торговые центры и многие другие средние и крупные коммерческие объекты.Извещатель пожарный дымовой оптико-электронный адресно-аналоговый ИП 212-64 предназначен для обнаружения загорания, сопровождающегося появлением дыма малой концентрации в закрытых помещениях различных зданий и сооружений, и передачи сигнала «ПОЖАР» на адресный приемн | По запросу | По запросу
Рубеж ИП 212-64 Дымовой оптико-электронный адресно-аналоговый датчик для подвесного потолк | шт | TD00000003331 | "Извещатель пожарный дымовой оптико-электронный адресно-аналоговый ИП 212-64 предназначен для обнаружения загорания, сопровождающегося появлением дыма малой концентрации в закрытых помещениях различных зданий и сооружений, и передачи сигнала «ПОЖАР» на адресный приемно-контрольный прибор. Питание и информационный обмен извещателя осуществляются по двухпроводной линии связи. Извещатель не реагирует на изменение влажности, на наличие пламени, естественного или искусственного освещения. Область применения извещателя распространяется на такие объекты как: образовательные учреждения, детские сады, медицинские учреждения, административные здания и сооружения, торговые центры и многие другие средние и крупные коммерческие объекты.Извещатель пожарный дымовой оптико-электронный адресно-аналоговый ИП 212-64 предназначен для обнаружения загорания, сопровождающегося появлением дыма малой концентрации в закрытых помещениях различных зданий и сооружений, и передачи сигнала «ПОЖАР» на адресный приемн | По запросу | По запросу
Рубеж ИП 212-64 исп.01 Дымовой оптико-электронный адресно-аналоговый датчик | шт | TD00000003332 | "Извещатель пожарный дымовой оптико-электронный адресно-аналоговый ИП 212-64 предназначен для обнаружения загорания, сопровождающегося появлением дыма малой концентрации в закрытых помещениях различных зданий и сооружений, и передачи сигнала «ПОЖАР» на адресный приемно-контрольный прибор. Питание и информационный обмен извещателя осуществляются по двухпроводной линии связи. Извещатель не реагирует на изменение влажности, на наличие пламени, естественного или искусственного освещения. Область применения извещателя распространяется на такие объекты как: образовательные учреждения, детские сады, медицинские учреждения, административные здания и сооружения, торговые центры и многие другие средние и крупные коммерческие объекты.Извещатель пожарный дымовой оптико-электронный адресно-аналоговый ИП 212-64 предназначен для обнаружения загорания, сопровождающегося появлением дыма малой концентрации в закрытых помещениях различных зданий и сооружений, и передачи сигнала «ПОЖАР» на адресный приемн | По запросу | По запросу
Рубеж ИП 212-64Р Дымовой, радиоканальный оптико-электронный адресно-аналоговый датчик | шт | TD00000003333 | Извещатель радиоканальный пожарный дымовой оптико-электронный адресно-аналоговый ИП 212-64Р предназначен для: - обнаружения загорания, сопровождающегося появлением дыма малой концентрации в закрытых помещениях различных зданий и сооружений; - радиоканальной (беспроводной) передачи сигнала «ПОЖАР» на адресный радиоканальный модуль МРК-30 и далее в приемно-контрольный прибор тм РУБЕЖ. Область применения извещателя, в основном, распространяется на объекты исторической ценности (дворцы, музеи, храмы и др.), на объекты, где нежелательна прокладка проводов по причине нарушения интерьера (квартиры повышенной комфортности, коттеджи, дачи и др.), объекты с минимальными сроками реконструкции (гостиничные номера, торговые центры и др.). | По запросу | По запросу
Рубеж ИПР 513-11 Извещатель пожарный ручной адресный | шт | TD00000003338 | Адресный ручной пожарный извещатель ИПР 513-11 предназначен для ручного включения сигнала «ПОЖАР» в адресной системе пожарной и охранно-пожарной сигнализации и передачи его на приемно-контрольный прибор РУБЕЖ-2АМ, ППКПУ 011249-2-1, РУБЕЖ-2ОП или РУБЕЖ-4А. Питание и информационный обмен извещателя осуществляются по двухпроводной адресной линии связи. Область применения извещателя распространяется на такие объекты как: образовательные учреждения, детские сады, медицинские учреждения, административные здания и сооружения, торговые центры и многие другие средние и крупные коммерческие объекты. | По запросу | По запросу
Рубеж ИПР 513-11Р Извещатель пожарный радиоканальный ручной адресный | шт | TD00000003339 | Адресный радиоканальный ручной пожарный извещатель ИП 513-11Р предназначен для ручного включения сигнала «ПОЖАР» в системе пожарной сигнализации и радиоканальной (беспроводной) передачи этого сигнала на адресный радиоканальный модуль МРК-30 и далее в приемно-контрольный прибор тм РУБЕЖ. Область применения извещателя, в основном, распространяется на объекты исторической ценности (дворцы, музеи, храмы и др.), на объекты, где нежелательна прокладка проводов по причине нарушения интерьера (квартиры повышенной комфортности, коттеджи, дачи и др.), объекты с минимальными сроками реконструкции (гостиничные номера, торговые центры и др.). | По запросу | По запросу
Рубеж МДУ-1 исп. 03 Модуль управления клапаном дымоудаления | шт | TD00000003340 | "Модуль управления клапаном дымоудаления МДУ-1 исп. 03 предназначен для управления приводами клапанов дымоудаления или огнезащиты, питающихся напряжением 220 В. Логика работы модуля ориентирована на управление следующими типами приводов: - Реверсивными приводами - Электромагнитными приводами - Электромеханическими приводами с возвратной пружиной" | По запросу | По запросу
Рубеж МПТ-1 Адресный модуль пожаротушения | шт | TD00000003341 | Адресный модуль управления пожаротушением МПТ-1 предназначен для организации локальных систем порошкового и газового пожаротушения. Модуль пожаротушения является программируем устройством, конфигурация входов и выходов которого задается пользователем с приемно-контрольного прибора. Модуль пожаротушения МПТ-1 обеспечивает подключение и работу светозвуковых оповещателей, контроль состояния окон и дверей защищаемого помещения, управление автоматическими устройствами пожаротушения как по командам, поступающим по адресной линии связи от центрального прибора, так и по сигналу, поступившему по цепи ручного пуска. | По запросу | По запросу
Рубеж МРК-30 Модуль радиоканальный | шт | TD00000003343 | Адресный радиоканальный модуль МРК-30 предназначен для расширения возможностей адресной системы пожарной сигнализации и пожаротушения тм РУБЕЖ. Модуль МРК-30 обеспечивает подключение и работу в системе радиоканальных дымовых пожарных извещателей и радиоканальных ручных пожарных извещателей. | По запросу | По запросу
Рубеж МРО-2 Адресный модуль речевого оповещения | шт | TD00000003344 | Адресный модуль речевого оповещения конструктивно выполнен в виде блока, состоящего из пластмассового корпуса (основание и крышка), внутри которого размещена плата с радиоэлементами. На лицевой панели модуля расположен светодиодный индикатор СВЯЗЬ, предназначенный для индикации текущего состояния модуля. | По запросу | По запросу
Рубеж МРО-2М Адресный модуль речевого оповещения | шт | TD00000003345 | Адресный модуль речевого оповещения МРО-2М предназначен для организации систем аварийного автоматического речевого оповещения людей о чрезвычайных ситуациях, для эффективного управления процессом эвакуации. Модуль имеет выход на динамические головки и реализует речевую систему оповещения людей при пожаре. Предназначен для работы в составе адресной системы под управлением приемно-контрольных приборов ППКП01149-4-1 «Рубеж-4А», ППКОП 011249-2-1 «Рубеж-2ОП» или другого оборудования, поддерживающего протокол, разработанный OOO «КБ Пожарной Автоматики» | По запросу | По запросу
Рубеж МС-1 Модуль сопряжения | шт | TD00000003346 | Модули сопряжения МС-1, МС-2 (далее – МС) представляют собой цифровые электронные устройства, предназначеные для сопряжения адресных приемно-контрольных приборов «Рубеж» с компьютером. | По запросу | По запросу
Рубеж МС-2 Модуль сопряжения | шт | TD00000003347 | Модули сопряжения МС-1, МС-2 (далее – МС) представляют собой цифровые электронные устройства, предназначеные для сопряжения адресных приемно-контрольных приборов «Рубеж» с компьютером. | По запросу | По запросу
Рубеж МС-3 Адресный модуль | шт | TD00000005082 | Адресный модуль МС-03 предназначен для передачи сообщений в формате Contact-ID по протоколу RS-485 от адресной системы тмРубеж на объектовый прибор RS-202TD-RR (производства ООО «Альтоника») входящий в состав системы передачи извещений по радиоканалу Lonta-202. | По запросу | По запросу
Рубеж МС-4 Адресный модуль | шт | TD00000005083 | Адресный модуль МС-04 предназначен для передачи сообщений в формате Contact-ID по протоколу RS-485 от адресной системы тмРубеж на объектовый прибор RS-202TD-RR (производства ООО «Альтоника») входящий в состав системы передачи извещений по радиоканалу Lonta-202. | По запросу | По запросу
Рубеж ПДУ Адресный пожарный прибор | шт | TD00000003362 | Адресный пожарный прибор РУБЕЖ-ПДУ предназначен для дистанционного управления одним или группой исполнительных устройств (МДУ-1, РМ-1, МРО-2, МРО-2М а также АМ-1(режим работы технологическая) в качестве блокиратора запуска группы), подключенных в АЛС одного или нескольких приемно-контрольных приборов: ППКП 011249-2-1 «Рубеж-2АМ», ППКП 01149-4-1 «Рубеж-4А», ППКПУ 011249-2-1(Водолей) , ППКОП 011249-2-1 «Рубеж-2ОП». | По запросу | По запросу
Рубеж ПКУ-1 Програматор адресных устройств | шт | TD00000003363 | Программатор адресных устройств ПКУ-1 представляет собой малогабаритное переносное устройство с автономным питанием (элемент питания типа "Крона", 9 В). ПКУ-1 служит для установки, просмотра и изменения значений параметров адресных устройств. Программатор ПКУ-1 обеспечивает: - просмотр и изменение параметров: адрес, конфигурация, задержка на включение удержание, количество адресов дата последнего обслуживания, порог срабатывания по ∆Т/t; - только просмотр параметров: уровень запыленности, заводской номер, режим индикации, версия ПО; - корректировку показаний запыленности извещателей после продувки дымовой камеры. | По запросу | По запросу
Рубеж ПО "FireSec" Оперативная задача | шт | TD00000005467 | Инженерный пакет «FireSecPro» представляет собой набор программноаппаратных средств, предназначенных для использования в процессе пусконаладочных работ по системе ОПС тм Рубеж на объектах различной сложности. «FireSecPro» позволяет контролировать и настраивать объекты различной сложности с возможностью управления исполнительными устройствами с персонального компьютера. | По запросу | По запросу
Рубеж РМ-1 Адресный модуль релейный | шт | TD00000003368 | Релейный модуль РМ-1 предназначен для управления исполнительными устройствами, входящими в состав системы пожарной сигнализации «Рубеж 2А», «Рубеж-2АМ», а так же ППКПУ 011249-2-1, «РУБЕЖ-2ОП»,«РУБЕЖ-4А». Релейный модуль содержит в своем составе микропроцессор, управляющий работой устройства. Функционально релейный модуль представляет собой дистанционно управляемый переключатель. Релейный модуль рассчитан на непрерывную эксплуатацию при температуре от –25 до +60 °C. | По запросу | По запросу
Рубеж РМ-2К Адресный модуль релейный | шт | TD00000003371 | "Адресные релейные модули РМ-1К – РМ-5К предназначены для управления исполнительными устройствами, исполнительными устройствами, входящими в состав системы пожарной сигнализации «Рубеж-2АМ», а так же ППКПУ 011249-2-1, «РУБЕЖ-2ОП»,«РУБЕЖ-4А».. Функционально адресные релейные модули представляют собой дистанционно управляемые переключатели. В зависимости от количества выходов (количества реле) релейный модуль выпускается в 5 исполнениях: РМ-1К – один выход (ВЫХ1); РМ-2К – два выхода (ВЫХ1, ВЫХ2); РМ-3К – три выхода (ВЫХ1 – ВЫХ3); РМ-4К – четыре выхода (ВЫХ1 – ВЫХ4); РМ-5К – пять выходов (ВЫХ1 – ВЫХ5)." | По запросу | По запросу
Рубеж РМ-3К Адресный модуль релейный | шт | TD00000003372 | "Адресные релейные модули РМ-1К – РМ-5К предназначены для управления исполнительными устройствами, исполнительными устройствами, входящими в состав системы пожарной сигнализации «Рубеж-2АМ», а так же ППКПУ 011249-2-1, «РУБЕЖ-2ОП»,«РУБЕЖ-4А».. Функционально адресные релейные модули представляют собой дистанционно управляемые переключатели. В зависимости от количества выходов (количества реле) релейный модуль выпускается в 5 исполнениях: РМ-1К – один выход (ВЫХ1); РМ-2К – два выхода (ВЫХ1, ВЫХ2); РМ-3К – три выхода (ВЫХ1 – ВЫХ3); РМ-4К – четыре выхода (ВЫХ1 – ВЫХ4); РМ-5К – пять выходов (ВЫХ1 – ВЫХ5)." | По запросу | По запросу
Рубеж РМ-4К Адресный модуль релейный | шт | TD00000003373 | "Адресные релейные модули РМ-1К – РМ-5К предназначены для управления исполнительными устройствами, исполнительными устройствами, входящими в состав системы пожарной сигнализации «Рубеж-2АМ», а так же ППКПУ 011249-2-1, «РУБЕЖ-2ОП»,«РУБЕЖ-4А».. Функционально адресные релейные модули представляют собой дистанционно управляемые переключатели. В зависимости от количества выходов (количества реле) релейный модуль выпускается в 5 исполнениях: РМ-1К – один выход (ВЫХ1); РМ-2К – два выхода (ВЫХ1, ВЫХ2); РМ-3К – три выхода (ВЫХ1 – ВЫХ3); РМ-4К – четыре выхода (ВЫХ1 – ВЫХ4); РМ-5К – пять выходов (ВЫХ1 – ВЫХ5)." | По запросу | По запросу
Рубеж РМ-5К Адресный модуль релейный | шт | TD00000003374 | "Адресные релейные модули РМ-1К – РМ-5К предназначены для управления исполнительными устройствами, исполнительными устройствами, входящими в состав системы пожарной сигнализации «Рубеж-2АМ», а так же ППКПУ 011249-2-1, «РУБЕЖ-2ОП»,«РУБЕЖ-4А».. Функционально адресные релейные модули представляют собой дистанционно управляемые переключатели. В зависимости от количества выходов (количества реле) релейный модуль выпускается в 5 исполнениях: РМ-1К – один выход (ВЫХ1); РМ-2К – два выхода (ВЫХ1, ВЫХ2); РМ-3К – три выхода (ВЫХ1 – ВЫХ3); РМ-4К – четыре выхода (ВЫХ1 – ВЫХ4); РМ-5К – пять выходов (ВЫХ1 – ВЫХ5)." | По запросу | По запросу
Рубеж УОО-ТЛ Устройство оконечное | шт | TD00000005466 | Устройство для проверки работоспособности извещателей ИП 212-87, ИП 212/101-45М-А2, ИП 212-64 | По запросу | По запросу
Рубеж ЭДУ-ПТ Адресный модуль управления пожаротушением МПТ-1 | шт | TD00000005080 | Адресный модуль управления пожаротушением МПТ-1 предназначен для организации локальных систем порошкового и газового пожаротушения. Модуль пожаротушения является программируем устройством, конфигурация входов и выходов которого задается пользователем с приемно-контрольного прибора. Модуль пожаротушения МПТ-1 обеспечивает подключение и работу светозвуковых оповещателей, контроль состояния окон и дверей защищаемого помещения, управление автоматическими устройствами пожаротушения как по командам, поступающим по адресной линии связи от центрального прибора, так и по сигналу, поступившему по цепи ручного пуска. | По запросу | По запросу
Рубеж-2ОП Прибор приемно-контрольный охранно-пожарный ППКОП 011249-2-1 | шт | TD00000003365 | Адресный приемно-контрольный и управления охранно-пожарный прибор ППКОПУ 011249-2-1 РУБЕЖ-2ОП предназначен для применения в адресных системах охранной и пожарной сигнализации, пожаротушения, дымоудаления, оповещения. На охранно-пожарных адресных приборах РУБЕЖ-2ОП можно построить распределенную адресную систему ОПС с объединением в сеть до 32 панелей с помощью интерфейса RS-485. К каждому из приборов можно подключить до 500 устройств тм Рубеж, в том числе до 128 охранных. Адресный прибор конструктивно выполнен в пластмассовом корпусе. На лицевой стороне прибора расположены двадцатикнопочная клавиатура и восьмистрочный ЖКИ для просмотра и ввода параметров. Имеется встроенный зуммер, обеспечивающий звуковое сопровождение событий для привлечения внимания оператора. | По запросу | По запросу
Рубеж-4А Прибор приемно-контрольный пожарный адресный ППКП 01149-4-1 | шт | TD00000008286 |  | По запросу | По запросу
Беспроводная система охраны Ajax
CombiProtect black Комбинированный датчик движения и разбития стекла с иммунитетом к животным | шт | TD00000009232 | Технические параметры Цвет:Белый/черный Тип датчика:Беспроводной Возможности использования:Внутри помещений Дальность выявления движения:До 12 м Чувствительность к движению и разбитию:Настраиваемая, 3 уровня (высокая, средняя, низкая) Углы обзора (Г/В):88,5°/80° Рекомендуемая высота установки:2,4 м Опция игнорирования животных:Вес до 20 кг, рост до 50 см Дальность выявления разбития:До 9 м Чувствительный элемент:Пиросенсор (движение), электретный микрофон (разбитие) Защита от несанкционированного вскрытия корпуса:Тампер Мощность радиосигнала:20 мВт Протокол связи с централью:Jeweller (868,0−868,6 или 868,7−869,2 МГц в зависимости от региона продажи) Макс. расстояние между датчиком и централью:2000 м (на открытом пространстве) Тип элемента питания:Батарея типа CR123A Напряжение питания:3 В Срок работы от элемента питания:До 5 лет Диапазон рабочих температур:От 0°С до +50°С Допустимая влажность:До 80% | 26264 | 23450
CombiProtect white Комбинированный датчик движения и разбития стекла с иммунитетом к животным | шт | TD00000009560 | Технические параметры Цвет:Белый/черный Тип датчика:Беспроводной Возможности использования:Внутри помещений Дальность выявления движения:До 12 м Чувствительность к движению и разбитию:Настраиваемая, 3 уровня (высокая, средняя, низкая) Углы обзора (Г/В):88,5°/80° Рекомендуемая высота установки:2,4 м Опция игнорирования животных:Вес до 20 кг, рост до 50 см Дальность выявления разбития:До 9 м Чувствительный элемент:Пиросенсор (движение), электретный микрофон (разбитие) Защита от несанкционированного вскрытия корпуса:Тампер Мощность радиосигнала:20 мВт Протокол связи с централью:Jeweller (868,0−868,6 или 868,7−869,2 МГц в зависимости от региона продажи) Макс. расстояние между датчиком и централью:2000 м (на открытом пространстве) Тип элемента питания:Батарея типа CR123A Напряжение питания:3 В Срок работы от элемента питания:До 5 лет Диапазон рабочих температур:От 0°С до +50°С Допустимая влажность:До 80% | 26264 | 23450
DoorProtect black Универсальный датчик открытия дверей и окон | шт | TD00000009227 | Технические параметры Цвет:Белый/черный Тип датчика:Беспроводной Тип монтажа:Накладной Порог срабатывания:1 см (малый магнит), 2 см (большой магнит) Возможности использования:Внутри помещений Разъем для подключения проводных датчиков:Есть Защита от несанкционированного вскрытия корпуса:Тампер Мощность радиосигнала:20 мВт Протокол связи с централью:Jeweller (868,0−868,6 или 868,7−869,2 МГц в зависимости от региона продажи) Максимальное расстояние между датчиком и централью:2000 м (на открытом пространстве) Элемент питания:Батарея типа СR123А Напряжение питания:3 В Срок работы от одного элемента питания:До 7 лет Диапазон рабочих температур:От 0°С до +50°С Допустимая влажность:До 80% | 11256 | 10050
DoorProtect Plus black Магнитный датчик открытия с сенсором удара и наклона | шт | TD00000009927 | Тип датчика:Беспроводной Сенсоры:Геркон, акселерометр Тип монтажа:Накладной Порог срабатывания:1 см (малый магнит), 2 см (большой магнит) Возможности использования:Внутри помещений Разъем для подключения проводных датчиков:Есть Защита от несанкционированного вскрытия корпуса:Тампер Мощность радиосигнала:20 мВт Протокол связи с централью:Jeweller (868,0−868,6 или 868,7−869,2 МГц в зависимости от региона продажи) Максимальное расстояние между датчиком и централью:1000 м (на открытом пространстве) Элемент питания:Батарея типа СR123А Напряжение питания:3 В Срок работы от одного элемента питания:До 5 лет Диапазон рабочих температур:От 0°С до +50°С Допустимая влажность:До 80% Магнитный датчик открытия с сенсором удара и наклона защищает от вторжения через двери и незакрытые окна. Реагирует на открытие, изменение угла наклона и удары. | 16884 | 15075
DoorProtect white Универсальный датчик открытия дверей и окон | шт | TD00000009556 | Технические параметры Цвет:Белый/черный Тип датчика:Беспроводной Тип монтажа:Накладной Порог срабатывания:1 см (малый магнит), 2 см (большой магнит) Возможности использования:Внутри помещений Разъем для подключения проводных датчиков:Есть Защита от несанкционированного вскрытия корпуса:Тампер Мощность радиосигнала:20 мВт Протокол связи с централью:Jeweller (868,0−868,6 или 868,7−869,2 МГц в зависимости от региона продажи) Максимальное расстояние между датчиком и централью:2000 м (на открытом пространстве) Элемент питания:Батарея типа СR123А Напряжение питания:3 В Срок работы от одного элемента питания:До 7 лет Диапазон рабочих температур:От 0°С до +50°С Допустимая влажность:До 80% | 11256 | 10050
FireProtect black Датчик дыма с температурным сенсором | шт | TD00000009238 | Технические параметры Цвет:Белый/черный Тип датчика:Беспроводной Возможности использования:Внутри помещений Чувствительный элемент выявления дыма:Фотоэлектрический сенсор Сенсор температуры:От +54°С до +65°С Защита от несанкционированного вскрытия корпуса:Тампер Тип оповещения:Светозвуковой Громкость встроенной сирены:85 дБ Мощность радиосигнала:20 мВт Протокол связи с централью:Jeweller (868,0−868,6 или 868,7−869,2 МГц в зависимости от региона продажи) Макс. расстояние между датчиком и централью:1300 м (на открытом пространстве) Тип элемента питания:2 батареи CR2 Напряжение питания:3 В Дополнительная батарея:СR2032 Срок работы от элемента питания:До 4 лет Диапазон рабочих температур:От 0°С до +65°С Допустимая влажность:До 80% Размеры:132х132x31 мм | 22512 | 20100
FireProtect Plus black Датчик дыма с сенсорами температуры и угарного газа | шт | TD00000009924 | Тип датчика:Беспроводной Возможности использования:Внутри помещений Сенсоры:Фотоэлектрический и СО Сенсор температуры:От +54°С до +65°С Защита от несанкционированного вскрытия корпуса:Тампер Тип оповещения:Светозвуковой Синхронная тревога нескольких датчиков:Есть Громкость встроенной сирены:85 дБ Мощность радиосигнала:20 мВт Протокол связи с централью:Jeweller (868,0−868,6 или 868,7−869,2 МГц в зависимости от региона продажи) Макс. расстояние между датчиком и централью:1300 м (на открытом пространстве) Тип элемента питания:2 батареи CR2 Напряжение питания:3 В Дополнительная батарея:СR2032 Срок работы от элемента питания:До 4 лет Диапазон рабочих температур:От 0°С до +65°С Допустимая влажность:До 80% Размеры:132х132x31 мм Вес:220 г Датчик дыма с сенсорами температуры и угарного газа круглосуточно следит за пожарной безопасностью в помещении и моментально сообщает о появлении дыма, резких скачках температуры или опасном уровне угарного газа. | 33768 | 30150
FireProtect Plus white Датчик дыма с сенсорами температуры и угарного газа | шт | TD00000009923 | Тип датчика:Беспроводной Возможности использования:Внутри помещений Сенсоры:Фотоэлектрический и СО Сенсор температуры:От +54°С до +65°С Защита от несанкционированного вскрытия корпуса:Тампер Тип оповещения:Светозвуковой Синхронная тревога нескольких датчиков:Есть Громкость встроенной сирены:85 дБ Мощность радиосигнала:20 мВт Протокол связи с централью:Jeweller (868,0−868,6 или 868,7−869,2 МГц в зависимости от региона продажи) Макс. расстояние между датчиком и централью:1300 м (на открытом пространстве) Тип элемента питания:2 батареи CR2 Напряжение питания:3 В Дополнительная батарея:СR2032 Срок работы от элемента питания:До 4 лет Диапазон рабочих температур:От 0°С до +65°С Допустимая влажность:До 80% Размеры:132х132x31 мм Вес:220 г Датчик дыма с сенсорами температуры и угарного газа круглосуточно следит за пожарной безопасностью в помещении и моментально сообщает о появлении дыма, резких скачках температуры или опасном уровне угарного газа. | 33768 | 30150
FireProtect white Датчик дыма с температурным сенсором | шт | TD00000009564 | Технические параметры Цвет:Белый/черный Тип датчика:Беспроводной Возможности использования:Внутри помещений Чувствительный элемент выявления дыма:Фотоэлектрический сенсор Сенсор температуры:От +54°С до +65°С Защита от несанкционированного вскрытия корпуса:Тампер Тип оповещения:Светозвуковой Громкость встроенной сирены:85 дБ Мощность радиосигнала:20 мВт Протокол связи с централью:Jeweller (868,0−868,6 или 868,7−869,2 МГц в зависимости от региона продажи) Макс. расстояние между датчиком и централью:1300 м (на открытом пространстве) Тип элемента питания:2 батареи CR2 Напряжение питания:3 В Дополнительная батарея:СR2032 Срок работы от элемента питания:До 4 лет Диапазон рабочих температур:От 0°С до +65°С Допустимая влажность:До 80% Размеры:132х132x31 мм | 22512 | 20100
GlassProtect black Беспроводной датчик разбития стекла | шт | TD00000009231 | Технические параметры Цвет:Белый/черный Тип датчика:Беспроводной Возможности использования:Внутри помещений Чувствительный элемент:Электретный микрофон Дальность выявления разбития:До 9 м Чувствительность:Настраиваемая, 3 уровня (высокая, средняя, низкая) Углы обзора:180° Защита от несанкционированного вскрытия корпуса:Тампер Мощность радиосигнала:20 мВт Протокол связи с централью:Jeweller (868,0−868,6 или 868,7−869,2 МГц в зависимости от региона продажи) Макс. расстояние между датчиком и централью:2000 м (на открытом пространстве) Элемент питания:Батарея типа CR123A Напряжение питания:3 В Срок работы от элемента питания:До 7 лет Диапазон рабочих температур:От 0°С до +50°С Допустимая влажность:До 90% | 18760 | 16750
GlassProtect white Беспроводной датчик разбития стекла | шт | TD00000009559 | Технические параметры Цвет:Белый/черный Тип датчика:Беспроводной Возможности использования:Внутри помещений Чувствительный элемент:Электретный микрофон Дальность выявления разбития:До 9 м Чувствительность:Настраиваемая, 3 уровня (высокая, средняя, низкая) Углы обзора:180° Защита от несанкционированного вскрытия корпуса:Тампер Мощность радиосигнала:20 мВт Протокол связи с централью:Jeweller (868,0−868,6 или 868,7−869,2 МГц в зависимости от региона продажи) Макс. расстояние между датчиком и централью:2000 м (на открытом пространстве) Элемент питания:Батарея типа CR123A Напряжение питания:3 В Срок работы от элемента питания:До 7 лет Диапазон рабочих температур:От 0°С до +50°С Допустимая влажность:До 90% | 18760 | 16750
HomeSiren black Беспроводная домашняя сирена | шт | TD00000009233 | Технические параметры Цвет:Белый/черный Тип сирены:Беспроводная Возможности использования:Внутри помещений Тип оповещения:Звуковой Разъем для подключения внешнего светодиода:Есть Уровень громкости звука:Настраиваемый, 81−105 дБ на дистанции 1 м Рабочая частота пъезооповещателя:3,5±0,5 кГц Индикация состояний постановки/снятия с охраны:Есть Питание:От встроенных батарей Тип элемента питания:2 шт. типа CR123A, 3 В Индикация разряда батарей:Есть Срок работы от одного комплекта батарей:До 5 лет Ток в режиме ожидания:70 мкА (при периоде опроса 36 с) Защита от несанкционированного вскрытия корпуса:Тампер Мощность радиосигнала:25 мВт Протокол связи с централью:Jeweller (868,0−868,6 или 868,7−869,2 МГц в зависимости от региона продажи) Макс. расстояние между сиреной и централью:2000 м (на открытом пространстве) Радиоконтроль:Период синхронизации с централью от 12 сек до 300 сек (настраиваемый) Время получения сигнала тревоги:Менее секунды Время звучания тревоги:Настраиваемое:от 3 сек до 3 мин | 18760 | 16750
HomeSiren white Беспроводная домашняя сирена | шт | TD00000009565 | Технические параметры Цвет:Белый/черный Тип сирены:Беспроводная Возможности использования:Внутри помещений Тип оповещения:Звуковой Разъем для подключения внешнего светодиода:Есть Уровень громкости звука:Настраиваемый, 81−105 дБ на дистанции 1 м Рабочая частота пъезооповещателя:3,5±0,5 кГц Индикация состояний постановки/снятия с охраны:Есть Питание:От встроенных батарей Тип элемента питания:2 шт. типа CR123A, 3 В Индикация разряда батарей:Есть Срок работы от одного комплекта батарей:До 5 лет Ток в режиме ожидания:70 мкА (при периоде опроса 36 с) Защита от несанкционированного вскрытия корпуса:Тампер Мощность радиосигнала:25 мВт Протокол связи с централью:Jeweller (868,0−868,6 или 868,7−869,2 МГц в зависимости от региона продажи) Макс. расстояние между сиреной и централью:2000 м (на открытом пространстве) Радиоконтроль:Период синхронизации с централью от 12 сек до 300 сек (настраиваемый) Время получения сигнала тревоги:Менее секунды Время звучания тревоги:Настраиваемое:от 3 сек до 3 мин | 18760 | 16750
Hub black Интеллектуальный центр системы безопасности Ajax | шт | TD00000009229 | Технические параметры Цвет:Белый/черный Размеры:162.7x162.7x35.9 мм Вес:320 г Питание:110−250 В Мощность радиосигнала:25 мВт Диапазон рабочих температур:От 0°С до +50°С Каналы связи:GSM (850/900/1800/1900 МГц), Ethernet Протокол связи с датчиками:Jeweller (868,0−868,6 или 868,7−869,2 МГц в зависимости от региона продажи) Дальность связи с датчиками:До 2000 м (на открытом пространстве) Резервный аккумулятор:Li-Ion 2 Ач (до 15 ч автономной работы*) Доступны приложения для платформ:iOS 7.1 и выше, Android 4.1 и выше Максимальное количество пользователей:10 Максимальное количество подключенных устройств:100 | 50652 | 45225
Hub Kit black комплект (Hub-1шт, MotionProtect-1шт, DoorProtect-1шт, SpaceControl-1шт) | компл | TD00000009230 | комплект беспроводной системной охраны | 90048 | 80400
Hub Kit white комплект (Hub-1шт, MotionProtect-1шт, DoorProtect-1шт, SpaceControl-1шт) | компл | TD00000009558 | Комплект беспроводной системной охраны | 90048 | 80400
KeyPad black клавиатура | шт | TD00000009925 | Работает на расстоянии до 1700 метров от Ajax Hub на открытом пространстве или на нескольких этажах бизнес-центра Возможность частичной постановки системы на охрану Индикация статусов охраны Аутентификация для защиты от подлога устройства Оповещение при открытии корпуса Работоспособность проверяется опросами с периодом от 12 секунд Защита от глушения Технические параметры Цвет:Белый/черный Тип устройства:Беспроводной Возможности использования:Внутри помещений Тип клавиатуры:Сенсорная Количество кнопок:15 Код по принуждению:Есть Защита от подбора пароля:Есть Защита от несанкционированного вскрытия корпуса:Тампер Индикация постановки/снятия с охраны:Есть Мощность радиосигнала:20 мВт Протокол связи с централью:Jeweller (868,0−868,6 или 868,7−869,2 МГц в зависимости от региона продажи) Макс. дистанция между клавиатурой и централью:1700 м (на открытом пространстве) Тип элемента питания:4 батареи ААА Напряжение питания:3 В Срок работы от элемента питания:До 2 лет Индикация разряда батарей:Ес | 30016 | 26800
KeyPad white клавиатура | шт | TD00000009566 | Работает на расстоянии до 1700 метров от Ajax Hub на открытом пространстве или на нескольких этажах бизнес-центра Возможность частичной постановки системы на охрану Индикация статусов охраны Аутентификация для защиты от подлога устройства Оповещение при открытии корпуса Работоспособность проверяется опросами с периодом от 12 секунд Защита от глушения Технические параметры Цвет:Белый/черный Тип устройства:Беспроводной Возможности использования:Внутри помещений Тип клавиатуры:Сенсорная Количество кнопок:15 Код по принуждению:Есть Защита от подбора пароля:Есть Защита от несанкционированного вскрытия корпуса:Тампер Индикация постановки/снятия с охраны:Есть Мощность радиосигнала:20 мВт Протокол связи с централью:Jeweller (868,0−868,6 или 868,7−869,2 МГц в зависимости от региона продажи) Макс. дистанция между клавиатурой и централью:1700 м (на открытом пространстве) Тип элемента питания:4 батареи ААА Напряжение питания:3 В Срок работы от элемента питания:До 2 лет Индикация разряда батарей:Ес | 30016 | 26800
LeaksProtect black Датчик раннего обнаружения затопления | шт | TD00000009235 | Технические параметры Цвет:Белый/черный Тип датчика:Беспроводной Возможности использования:Внутри помещений Мощность радиосигнала:20 мВт Протокол связи с централью:Jeweller (868,0−868,6 или 868,7−869,2 МГц в зависимости от региона продажи) Макс. расстояние между датчиком и централью:1000 м (на открытом пространстве) Передача сигнала тревоги при срабатывании датчика:Немедленно Тип элемента питания:2 ААА Напряжение питания:3 В Срок работы от элемента питания:До 5 лет Диапазон рабочих температур:От 0°С до +50°С Защита от несанкционированного вскрытия корпуса:Тампер Допустимая влажность:До 100% Класс защиты:IP65 | 15008 | 13400
LeaksProtect white Датчик раннего обнаружения затопления | шт | TD00000009562 | Технические параметры Цвет:Белый/черный Тип датчика:Беспроводной Возможности использования:Внутри помещений Мощность радиосигнала:20 мВт Протокол связи с централью:Jeweller (868,0−868,6 или 868,7−869,2 МГц в зависимости от региона продажи) Макс. расстояние между датчиком и централью:1000 м (на открытом пространстве) Передача сигнала тревоги при срабатывании датчика:Немедленно Тип элемента питания:2 ААА Напряжение питания:3 В Срок работы от элемента питания:До 5 лет Диапазон рабочих температур:От 0°С до +50°С Защита от несанкционированного вскрытия корпуса:Тампер Допустимая влажность:До 100% Класс защиты:IP65 | 15008 | 13400
MotionProtect black Датчик движения с иммунитетом к животным | шт | TD00000009226 | НАЗНАЧЕНИЕ Беспроводной датчик Ajax MotionProtect предназначен для отслежива- ния движения человека. Работает в составе охранной системы Ajax. ХАРАКТЕРИСТИКИ ХАРАКТЕРИСТИКА ЗНАЧЕНИЕ Тип датчика беспроводной Возможности использования внутри помещений Дальность выявления движения До 12 м Чувствительность 3 уровня (высокая, средняя, низкая) Углы обзора (Г/В) 88,5°/80° Рекомендуемая высота установки 2,4 м Опция игнорирования животных Вес до 20 кг, рост до 50 см Защита тампером от взлома есть Мощность радиосигнала 20 мВт Диапазон радиочастот 868–868,6 МГц Макс. расстояние между датчиком и централью 2000 м (открытое пространство) Тип элемента питания CR123A Напряжение питания 3В Срок работы от элемента питания до 7 лет Диапазон рабочих температур от 0°С до +50°С Рабочая влажность до 80% Размеры 110х65x50 мм КОМПЛЕКТНОСТЬ НАИМЕНОВАНИЕ КОЛИЧЕСТВО Датчик движения 1 шт. Инструкция 1 шт. Элемент питания CR123A 1 шт. Монтажный комплект 1 шт. Упаковка 1 шт. | 18760 | 16750
MotionProtect Plus black Датчик движения с микроволновым сенсором и с иммунитетом к животным | шт | TD00000009237 | Технические параметры Цвет:Белый/черный Тип датчика:Беспроводной Чувствительный элемент:Пиросенсор и микроволновой сенсор (24 ГГц) Возможности использования:Внутри помещений Дальность выявления движения:До 12 м Чувствительность:3 уровня (высокая, средняя, низкая) Углы обзора (Г/В):88,5°/80° Рекомендуемая высота установки:2,4 м Опция игнорирования животных:Вес до 20 кг, рост до 50 см Дополнительная защита:Микроволновый сенсор для фильтрации составных источников ложных срабатываний Защита от несанкционированного вскрытия корпуса:Тампер Мощность радиосигнала:20 мВт Протокол связи с централью:Jeweller (868,0−868,6 или 868,7−869,2 МГц в зависимости от региона продажи) Макс. расстояние между датчиком и централью:2000 м (на открытом пространстве) Элемент питания:Батарея типа CR123A Напряжение питания:3 В Срок работы от элемента питания:До 5 лет Диапазон рабочих температур:От 0°С до +50°С Допустимая влажность:До 80% | 26264 | 23450
MotionProtect Plus white Датчик движения с микроволновым сенсором и с иммунитетом к животным | шт | TD00000009563 | Технические параметры Цвет:Белый/черный Тип датчика:Беспроводной Чувствительный элемент:Пиросенсор и микроволновой сенсор (24 ГГц) Возможности использования:Внутри помещений Дальность выявления движения:До 12 м Чувствительность:3 уровня (высокая, средняя, низкая) Углы обзора (Г/В):88,5°/80° Рекомендуемая высота установки:2,4 м Опция игнорирования животных:Вес до 20 кг, рост до 50 см Дополнительная защита:Микроволновый сенсор для фильтрации составных источников ложных срабатываний Защита от несанкционированного вскрытия корпуса:Тампер Мощность радиосигнала:20 мВт Протокол связи с централью:Jeweller (868,0−868,6 или 868,7−869,2 МГц в зависимости от региона продажи) Макс. расстояние между датчиком и централью:2000 м (на открытом пространстве) Элемент питания:Батарея типа CR123A Напряжение питания:3 В Срок работы от элемента питания:До 5 лет Диапазон рабочих температур:От 0°С до +50°С Допустимая влажность:До 80% | 26264 | 23450
MotionProtect white Датчик движения с иммунитетом к животным | шт | TD00000009555 | НАЗНАЧЕНИЕ Беспроводной датчик Ajax MotionProtect предназначен для отслежива- ния движения человека. Работает в составе охранной системы Ajax. ХАРАКТЕРИСТИКИ ХАРАКТЕРИСТИКА ЗНАЧЕНИЕ Тип датчика беспроводной Возможности использования внутри помещений Дальность выявления движения До 12 м Чувствительность 3 уровня (высокая, средняя, низкая) Углы обзора (Г/В) 88,5°/80° Рекомендуемая высота установки 2,4 м Опция игнорирования животных Вес до 20 кг, рост до 50 см Защита тампером от взлома есть Мощность радиосигнала 20 мВт Диапазон радиочастот 868–868,6 МГц Макс. расстояние между датчиком и централью 2000 м (открытое пространство) Тип элемента питания CR123A Напряжение питания 3В Срок работы от элемента питания до 7 лет Диапазон рабочих температур от 0°С до +50°С Рабочая влажность до 80% Размеры 110х65x50 мм КОМПЛЕКТНОСТЬ НАИМЕНОВАНИЕ КОЛИЧЕСТВО Датчик движения 1 шт. Инструкция 1 шт. Элемент питания CR123A 1 шт. Монтажный комплект 1 шт. Упаковка 1 шт. | 18760 | 16750
ocBridge Plus Модуль интеграции с проводными и гибридными системами безопасности | шт | TD00000009239 | Технические параметры Возможности использования:Внутри помещений Мощность радиосигнала:25 мВт Протокол связи с датчиками:Jeweller (868,0−868,6 или 868,7−869,2 МГц в зависимости от региона продажи) Максимальное расстояние между беспроводным датчиком и приемником ocBridge:2000 м (на открытом пространстве) Максимальное количество подключаемых устройств:100 Выявление глушения радиоканала:Есть Контроль работоспособности датчиков:Есть Журнал тревог и сервисных событий:Есть Возможность подключения внешней антенны:Есть Возможность обновления ПО:Есть Количество проводных выходов/входов:13 (8+4+1)/1 Тип питания:miniUSB (только для настройки системы); клеммы +/земля Напряжение питания:DC 8 — 14 В; miniUSB 5 В (только для настройки системы) Диапазон рабочих температур:От -20°С до +50°С Допустимая влажность:До 90% Размеры:95 x 92 x 18 мм (с антеннами) | 21012 | 18760
SpaceControl black Брелок с тревожной кнопкой | шт | TD00000009228 | Технические параметры Цвет:Белый/черный Количество кнопок:4 Тревожная кнопка:Есть Мощность радиосигнала:20 мВт Протокол связи с централью:Jeweller (868,0−868,6 или 868,7−869,2 МГц в зависимости от региона продажи) Макс. дистанция между брелоком и централью:1000 м (на открытом пространстве) Тип элемента питания:Батарея типа CR2032 Напряжение питания:3 В Срок работы от элемента питания:До 3 лет Диапазон рабочих температур:От -20°С до +50°С Допустимая влажность:До 90% | 9380 | 8375
SpaceControl white Брелок с тревожной кнопкой | шт | TD00000009557 | Технические параметры Цвет:Белый/черный Количество кнопок:4 Тревожная кнопка:Есть Мощность радиосигнала:20 мВт Протокол связи с централью:Jeweller (868,0−868,6 или 868,7−869,2 МГц в зависимости от региона продажи) Макс. дистанция между брелоком и централью:1000 м (на открытом пространстве) Тип элемента питания:Батарея типа CR2032 Напряжение питания:3 В Срок работы от элемента питания:До 3 лет Диапазон рабочих температур:От -20°С до +50°С Допустимая влажность:До 90% | 9380 | 8375
StreetSiren black Беспроводная уличная сирена | шт | TD00000009234 | Технические параметры Цвет:Белый/черный Тип сирены:Беспроводная Возможности использования:Внутри помещений/на улице Тип оповещения:Светозвуковой Уровень громкости звука:Настраиваемый, 85−113 дБ на дистанции 1 м Рабочая частота пьезооповещателя:3,5±0,5 кГц Световой оповещатель:Красные светодиоды Индикация состояний постановки/снятия/на охране:Есть Питание:От встроенных батарей/или внешнее DC 12 В Тип элемента питания:4 шт. типа CR123A, 3 В Индикация разряда батарей:Есть Срок работы от одного комплекта батарей:До 5 лет Внешнее питание:DC 12 В±20% Ток в режиме ожидания:70 мкА (при периоде опроса 36 сек) Максимальный ток в режиме тревоги:1,45 А (макс. громкость) Максимальная потребляемая мощность:От батарей — 4,35 Вт; от внешнего источника 12В — 13,5 Вт Защита от несанкционированного вскрытия корпуса:Тампер Защита акселерометром при отрыве:Есть Мощность радиосигнала:25 мВт Протокол связи с централью:Jeweller (868,0−868,6 или 868,7−869,2 МГц в зависимости от региона продажи) Макс. расстоян | 37520 | 33500
StreetSiren white Беспроводная уличная сирена | шт | TD00000009561 | Технические параметры Цвет:Белый/черный Тип сирены:Беспроводная Возможности использования:Внутри помещений/на улице Тип оповещения:Светозвуковой Уровень громкости звука:Настраиваемый, 85−113 дБ на дистанции 1 м Рабочая частота пьезооповещателя:3,5±0,5 кГц Световой оповещатель:Красные светодиоды Индикация состояний постановки/снятия/на охране:Есть Питание:От встроенных батарей/или внешнее DC 12 В Тип элемента питания:4 шт. типа CR123A, 3 В Индикация разряда батарей:Есть Срок работы от одного комплекта батарей:До 5 лет Внешнее питание:DC 12 В±20% Ток в режиме ожидания:70 мкА (при периоде опроса 36 сек) Максимальный ток в режиме тревоги:1,45 А (макс. громкость) Максимальная потребляемая мощность:От батарей — 4,35 Вт; от внешнего источника 12В — 13,5 Вт Защита от несанкционированного вскрытия корпуса:Тампер Защита акселерометром при отрыве:Есть Мощность радиосигнала:25 мВт Протокол связи с централью:Jeweller (868,0−868,6 или 868,7−869,2 МГц в зависимости от региона продажи) Макс. расстоян | 37520 | 33500
Transmitter Беспроводной модуль для интеграции сторонних датчиков | шт | TD00000009926 | Возможности использования:Внутри/снаружи помещений Совместимость:Проводные и беспроводные датчики с проводным выходом Мощность радиосигнала:25 мВт Протокол связи с датчиками:Jeweller (868,0−868,6 или 868,7−869,2 МГц в зависимости от региона продажи) Максимальное расстояние между беспроводным датчиком и приемником ocBridge:1600 м (на открытом пространстве) Максимальное количество подключаемых устройств:1 Период опроса централью:От 12 сек до 300 сек (настраиваемый) Выявление глушения радиоканала:Есть Защита акселерометром при отрыве:Есть Контроль работоспособности:Есть Журнал тревог и сервисных событий:Есть Тревожный вход:1 Тамперный вход:1 Тип питания:Клеммы +/− Выход питания:3 В Диапазон рабочих температур:От −25°С до +50°С Допустимая влажность:До 90% Размеры:100x39x22 мм Беспроводной модуль для интеграции сторонних датчиков позволяет подключить датчики с проводным выходом к системе безопасности. С его помощью можно организовать защиту в помещении и на улице. | 15008 | 13400
uartBridge Модуль интеграции с беспроводными охранными и smart home системами | шт | TD00000009240 | Технические параметры Интерфейс связи с централью:UART (скорость 57600 бод) Возможности использования:Внутри помещений Мощность радиосигнала:25 мВт Протокол связи с устройствами (датчиками):Jeweller (868,0−868,6 или 868,7−869,2 МГц в зависимости от региона продажи) Максимальное расстояние между беспроводным датчиком и приемником uartBridge:2000 м (на открытом пространстве) Максимальное количество подключаемых устройств:85 Выявление глушения радиоканала:Есть Возможность обновления ПО:Есть Контроль работоспособности датчиков:Есть Напряжение питания:DC 5 В (от интерфейса UART) Диапазон рабочих температур:От -20°С до +50°С Допустимая влажность:До 90% Размеры:64х55х13 мм (без антенн); 110х58х13 мм (с антеннами) | 10881 | 9715
WallSwitch black Реле для дистанционного управления бытовыми приборами | шт | TD00000009236 | Технические параметры Цвет:Черный Возможности использования:Внутри помещений Исполнительный элемент:Реле Срок службы реле:200 000 включений Напряжение питания:110-240 В±10% 50/60 Гц Защита по напряжению для сетей 230 В:Max — 264 В, min — 161 В Защита по напряжению для сетей 110 В:Max — 126 В, min — 77 В Максимальный ток нагрузки:13 А Защита по макс. току:Есть (13 А) Допустимая мощность (резистивная нагрузка при 230 В):До 3 кВт Допустимая мощность (резистивная нагрузка при 110 В):До 1.5 кВт Функция счетчика электроэнергии:Есть (просмотр статистики) Контроль параметров энергопотребления:Есть (ток, напряжение, потребляемая мощность) Допустимая температура окружающей среды при работе:От 0°С до +64°С Защита по макс. температуре:Есть (65°C в подрозетнике) Протокол связи с централью:Jeweller (868,0−868,6 или 868,7−869,2 МГц в зависимости от региона продажи) Мощность радиосигнала:25 мВт Время получения сигнала от приемника:Менее секунды Макс. расстояние между выключателем и централью:1000 м (н | 13132 | 11725
Взрывозащищенное оборудование
ЗОВ Взрывозащищенная сирена | шт | TD00000002438 | Сирена красная пожарная, для внутренней установки. Питание: 18 - 30 В DC. Потребление тока: 7 мA. Рабочая температура: -20°C - +60°C. 85 Дб. | 50167 | 46308
ИП-535 Извещатель пожарный ручной взрывозащищенный "Гарант" наруж установка пласт корпус | шт | TD00000002479 | Извещатель пожарный ручной взрывозащищенный 1ExibllBT6, возможна наружная установка, пластмассовый корпус | 28727 | 26517
Эридан АК-С Адаптор для крепления на столб | шт | TD00000004243 | АК-С - Адаптер крепления к столбу (Ø110-150 мм*) АК - адаптеры из нержавеющей стали для крепления громкоговорителей (по заказу) | 44576 | 43443
Эридан ВС-07е Оповещатель пожарный взрывозащищенный звуковой 12-24 VDC | шт | TD00000005228 | Предназначен для подачи звукового сигнала в системах пожарной и охранной сигнализации, при совместной работе с любыми приемно-контрольными устройствами. Оповещатель взрывозащищенный применяется на предприятиях химической, нефтегазодобывающей, нефтегазоперерабатывающей отраслей и взрывоопасных зонах других производств. | 55812 | 54393
Эридан ВС-07е-И Оповещатель пожарный взрывозащищенный световой, 12-24 VDC | шт | TD00000005229 | Оповещатель ВС предназначен для подачи звукового и светового сигналов в системах пожарной и охранной сигнализации, при совместной работе с любыми приемно-контрольными устройствами. Оповещатель ВС применяется на предприятиях химической, нефтегазодобывающей, нефтегазоперерабатывающей отраслей и взрывоопасных зонах других производств. | 63226 | 61619
Эридан ГРВ-07е-20 Громкоговоритель взрывозащищенный | шт | TD00000005230 | Мощность:20Вт Вводное устройство №1:ШТ 1/2" Вводное устройство №2:ШТ 1/2" Примечания: ОписаниеХарактеристикиФайлыВиды комплектацийВидео ГРВ-07е громкоговоритель рупорный взрывозащищенный Взрывозащищенные громкоговорители предназначены для использования в качестве источника звука в системах пожарной, охранной сигнализации, производственно-технологической громкоговорящей связи и других видов оповещения и озвучивания при совместной работе с приемно-контрольными устройствами и усилителями. В системах пожарной сигнализации громкоговорители используются как речевые оповещатели взрывозащищенные и обеспечивают передачу сообщения о пожаре и инструкций по эвакуации. Взрывозащищенные громкоговорители применяются на предприятиях химической, нефтегазодобывающей, нефтегазоперерабатывающей отраслей и взрывоопасных зонах других производств. 3 варианта исполнения громкоговорителя ГРВ: ГРВ-07е-20 – громкоговоритель рупорный взрывозащищенный 20 Вт ГРВ-07е-30 – громкоговоритель рупорный взрывозащищен | 115592 | 112653
Эридан ГРВ-07е-30 Громкоговоритель взрывозащищенный | шт | TD00000008750 | Взрывозащищенные громкоговорители предназначены для использования в качестве источника звука в системах пожарной, охранной сигнализации, производственно-технологической громкоговорящей связи и других видов оповещения и озвучивания при совместной работе с приемно-контрольными устройствами и усилителями. В системах пожарной сигнализации громкоговорители используются как речевые оповещатели взрывозащищенные и обеспечивают передачу сообщения о пожаре и инструкций по эвакуации. Взрывозащищенные громкоговорители применяются на предприятиях химической, нефтегазодобывающей, нефтегазоперерабатывающей отраслей и взрывоопасных зонах других производств. | 126476 | 123261
Эридан ГРВ-07е-50 Громкоговорител взрывозащищенный | шт | TD00000004242 | Взрывозащищенные громкоговорители предназначены для использования в качестве источника звука в системах пожарной, охранной сигнализации, производственно-технологической громкоговорящей связи и других видов оповещения и озвучивания при совместной работе с приемно-контрольными устройствами и усилителями. В системах пожарной сигнализации громкоговорители используются как речевые оповещатели взрывозащищенные и обеспечивают передачу сообщения о пожаре и инструкций по эвакуации. Взрывозащищенные громкоговорители применяются на предприятиях химической, нефтегазодобывающей, нефтегазоперерабатывающей отраслей и взрывоопасных зонах других производств. 3 варианта исполнения громкоговорителя ГРВ: ГРВ-07е-20 – громкоговоритель рупорный взрывозащищенный 20 Вт ГРВ-07е-30 – громкоговоритель рупорный взрывозащищенный 30 Вт ГРВ-07е-50 – громкоговоритель рупорный взрывозащищенный 50 Вт | 164878 | 160687
Эридан Ех-Тест Прибор для проверки тепловых извещателей | шт | TD00000003828 | " «Ex-ТЕСТ» позволяет проводить проверку извещателей ИП103-2/1, ИП101-07е и их аналогов (по конструкции чувствительного элемента), без демонтажа непосредственно на месте их установки, а также шлейфа и ПКП. Применяется на предприятиях химической, нефтегазодобывающей, нефтегазоперерабатывающей отраслей и во взрывоопасных зонах других производств. Поставляется в усиленном алюминиевом кейсе. Незаменим для специалистов, обеспечивающих надзор за пожарной безопасностью и техническим состоянием оборудования пожарной автоматики на пожаровзрывоопасных производствах. Отличительные особенности: проверка работоспособности извещателя без демонтажа непосредственно в шлейфе ПС во взрывоопасной зоне автономность в работе (время непрерывной работы встроенного аккумулятора не менее 3 часов при температуре окружающей среды -10 °С) выпускается в корпусе из алюминиевого сплава " | 601911 | 586609
Эридан Заглушка оконечная | шт | TD00000002431 | Разновидность фитинга, предназначенная для закрытия концевых отверстий в трубопроводах и изготовления ёмкостей. Материалом для изготовления заглушек может служить углеродистая и низколегированная сталь. Производятся преимущественно методом штамповки. | 791 | 771
Эридан ИП 101-07е Извещатель пожарный взрывозащищенный | шт | TD00000005232 | Предназначен для выдачи в шлейф пожарной сигнализации тревожного сигнала при превышении в контролируемой среде установленной температуры срабатывания. Извещатель тепловой взрывозащищенный применяется на предприятиях химической, нефтегазодобывающей, нефтегазоперерабатывающей отраслей и взрывоопасных зонах других производств. Отличительные особенности: возможность работы в жестких климатических условиях до -60°С подключение, как на размыкание цепи, так и на замыкание условия эксплуатации извещателя в соответствии с температурным классом Т4/Т5/Т6 подключение в адресные системы пожарной сигнализации | 38890 | 37901
Эридан ИП 103-2/1-ТР Извещатель пожарный тепловой взрывозащищенный | шт | TD00000005233 | Предназначен для выдачи в шлейф пожарной сигнализации тревожного сигнала при превышении в контролируемой среде установленной температуры срабатывания. извещатель пожарный тепловой взрывозащищенный применяется на предприятиях химической, нефтегазодобывающей, нефтегазоперерабатывающей и судостроительной отраслей, и взрывоопасных зонах других производств. Отличительные особенности и характеристики: ИП103-2/1-ТР пассивный, ток не потребляет при питании по искробезопасной цепи может устанавливаться в зону класса «0» высокая пылевлагонепроницаемость IP67 и виброустойчивость (заливка компаундом) подключение в адресные системы пожарной сигнализации | 30919 | 30133
Эридан ИП 535-07е Извещатель пожарный ручной взрывозащищенный | шт | TD00000005231 | Извещатель пожарный ручной взрывозащищенный предназначен для выдачи в шлейф пожарной сигнализации тревожного сообщения при выдергивании приводного элемента. Извещатель ручной взрывозащищенный применяется на предприятиях химической, нефтегазодобывающей, нефтегазоперерабатывающей, судостроительной отраслей и взрывоопасных зонах других производств. | 42549 | 41467
Эридан КВБ12 кабельный ввод для бронированного кабеля с диаметром брони до 12 мм | шт | TD00000007141 | КВБ12 кабельный ввод для бронированного кабеля с диаметром брони до 12 мм | 3359 | 3273
Эридан Кронштейн для установки тепловых извещателей | шт | TD00000003834 | Крепежный кронштейн подходит для всех видов комлпектаций | По запросу | По запросу
Эридан ОЭ Оконечный элемент контроля шлейфа со световой индикацией | шт | TD00000007553 | Оконечный элемент контроля шлейфа со световой индикацией | 7345 | 7158
Эридан ШТ1/2" Штуцер извещателя пожарного для трубной пазводки | шт | TD00000003540 | Патрубок для соединения трубопровода, ёмкостей, вентилей и других деталей газовых и жидкостных передаточных и преобразующих систем. | 1289 | 1256
Эридан ЭКРАН-ИНФО Оповещатель взрывозащищенный стальной, 220 VAC | шт | TD00000005227 | Оповещатель предназначен для использования в качестве светового или светозвукового средства оповещения, информационного указателя - табло и обеспечивает подачу светового и звукового сигналов во взрывоопасной зоне. Табло световое взрывозащищенное применяется на предприятиях химической, нефтегазодобывающей, нефтегазоперерабатывающей и судостроительной отраслей, и во взрывоопасных зонах других производств. | 241505 | 235365
Эридан ЭКРАН-С Оповещатель световой взрывозащищенный | шт | TD00000005226 | ПроизводительЭридан Рабочая температура °C-55...+75 Напряжение питания, В10 - 24DC Степень защитыIP65 Маркировка взрывозащиты1Exmb[ib]IICT4X Средний срок эксплуатации, лет10 Габаритные размеры, мм385x160x45 Масса, кг2.5 | 83989 | 81854
Эридан Экран-С3 "Пожар" Оповещатель светозвуковой взрывозащищенный 12-24VDC (ШТ1/2) | шт | TD00000005211 | ПроизводительЭридан Рабочая температура °C-55...+75 Напряжение питания, В10 - 24DC Степень защитыIP65 Маркировка взрывозащиты1Exmb[ib]IICT4X Средний срок эксплуатации, лет10 Габаритные размеры, мм385x160x45 Масса, кг2.5 | По запросу | По запросу
Дополнительные средства СБ
GSN UBL-1110 Кронштейн к серии датчиков PATROL | шт | TD00000001088 | "Универсальный кронштейн предназначен для монтажа PIR извещателей любого типа на плоской и угловой поверхности стены. Отличительная особенность данного кронштейна – внутренний канал для провода, который позволяет провести провод сквозь кронштейн и подключить извещатель без особых усилий." | 646 | 600
GSN UBL-1112 Кронштейн к серии датчиков PATROL | шт | TD00000009740 | "Универсальный кронштейн предназначен для монтажа PIR извещателей любого типа на плоской и угловой поверхности стены. Отличительная особенность данного кронштейна – внутренний канал для провода, который позволяет провести провод сквозь кронштейн и подключить извещатель без особых усилий." | 769 | 714
Paradox BOX_7 Металлический бокс для панели | шт | TD00000001628 | Металлический бокс для контрольных панелей. Габаритные размеры 28х29х7.6 см Цвет белый | 4952 | 4440
Paradox Insight HD видео / аудио мониторинг | шт | TD00000003639 | HD видео камера (720p) и аудио Неограниченный просмотр и запись HD видео в реальном времени, и потокового аудио - в любое время, в любом месте Мгновенное видео и аудио уведомление при помощи 10 изображений формата JPG для подтверждения тревоги Бесплатный SDK дает возможность программному обеспечению для автоматизации станции мониторинга, получать видео и тревоги для эффективного фиксирования событий Защиты частной жизни пользователя - набор разрешений, ограничивающих простым пользователям и ЦС доступ к системе Контроль в нескольких местах с помощью одного приложения Приложение обеспечивает непосредственный доступ к защищаемым объектам отовсюду | По запросу | По запросу
Paradox PBOX Пластиковый бокс | шт | TD00000001662 | Бокс пластикового исполнения PBOX для размещения модулей ZX8, PRT3, PGM4 и ADM2 | 3248 | 2912
Paradox RC80 Козырек для датчика движения NVX80 | шт | TD00000001670 | Козырек для датчика движения NVX80 | 2605 | 2415
Paradox SB100 - Кронштейн для датчика NV500 | шт | TD00000010321 | Для использования с высокопроизводительным инфракрасным датчиком движения NV500 2 в 1: монтаж на потолке или стене Инновационная конструкция позволяет движение вдоль оси Х для лучшего позиционирования датчика | 451 | 405
Paradox TRANSF_E166 Трансформатор | шт | TD00000001678 | Трансформатор 220в/12v-1,5А. Первичная обмотка 220V, 1-я вторичная обмотка 17,5V, 2-я вторичная обмотка 17,5 V | 4435 | 3976
Paradox ZC1 Дверной контактный модуль | шт | TD00000001681 | Адресный, проводной, дверной магнито-контактный датчик (геркон), только для панелей серии EVO | 10355 | 9284
Коробка разветвительная низковольтная УК-2П | шт | TD00000005564 | Универсальная коробка УК-2П служит для ответвления проводки от сети проводного вещания к абонентским устройствам. Коробка имеет литой полиэтиленовый корпус. Площадки для клеммных колодок на основании коробки размещены на разной высоте, что облегчает монтаж проводов. | 141 | 130
Улар КП-1000 стойка прямая | шт | TD00000010353 | Стойка прямая, для потолочой установки, Ø трубы 38мм, толщина стенки 2мм, Ø фланца 96мм, Ø фланца для крепления камер 160 мм, крепится на 4 болта М6 (крепеж в комплекте не поставляется). Высота стойки - 1000 мм. Цвет - белый, серый, черный (по каталогу RAL), окрашено полимерным покрытием устойчевым к внешним воздействиям и UV лучам. Материал - сталь СТ3. Пластиковая заглушка в комплекте. | 7902 | 6849
Улар КП-1500 стойка прямая | шт | TD00000010354 | Стойка прямая, потолочной установки, Ø трубы 38мм, толщина стенки 2мм, Ø фланца 96мм, Ø фланца для крепления камер 160 мм, крепится на 4 болта М6 (крепеж в комплекте не поставляется). Высота стойки - 1500 мм. Цвет - белый, серый, черный (по каталогу RAL), окрашено полимерным покрытием устойчевым к внешним воздействиям и UV лучам. Материал - сталь СТ3. Пластиковая заглушка в комплекте. | 9446 | 8187
Улар МК-1 кронштейн | шт | TD00000010358 | Кронштейн для модульной системы стоек "Улар" позволяет устанавливать различные системы безопасности, антенны, видеокамеры, датчики, разветвительные коробки, прожектора освещения и т.п, крепется на 2 болта М6 из нержавеющей стали (в комплекте). Совместим со всеми моделями СУ и СП, Цвет - белый, серый, черный (по каталогу RAL), окрашено полимерным покрытием устойчевым к внешним воздействиям и UV лучам. Материал - сталь СТ3. Размер - ШВГ 117мм*163мм*56мм | 6467 | 5605
Улар МК-2 кронштейн | шт | TD00000010359 | Кронштейн для модульной системы стоек "Улар" позволяет устанавливать различные системы безопасности, антенны, спаренные видеокамеры, спаренные датчики, спаренные разветвительные коробки, прожектора освещения и т.п, крепется на 2 болта М6 из нержавеющей стали (в комплекте). Совместим со всеми моделями СУ и СП, Цвет - белый, серый, черный (по каталогу RAL), окрашено полимерным покрытием устойчевым к внешним воздействиям и UV лучам. Материал - сталь СТ3.Размер - ДШ 225мм*110мм, длина выступа - 117мм, диаметр отверстия - 36мм. | 8978 | 7781
Улар МК-3 кронштейн | шт | TD00000010361 | Кронштейн для модульной системы мачт "Улар" позволяет устанавливать различные системы безопасности, антенны, видеокамеры, датчики, разветвительные коробки, прожектора освещения и т.п, крепется на 2 u образных болта (в комплекте). Совместим со всеми моделями МП, Цвет - белый, серый, черный, зеленый (по каталогу RAL), окрашено полимерным покрытием устойчевым к внешним воздействиям и UV лучам. Материал - сталь СТ3.Размер - ДШ 164мм*116мм, длина выступа - 35мм. | 7434 | 6443
Улар МК-4 кронштейн | шт | TD00000010363 | Кронштейн для модульной системы мачт "Улар" позволяет устанавливать различные системы безопасности, антенны, спаренные видеокамеры, спаренные датчики, спаренные разветвительные коробки, прожектора освещения и т.п, крепется на 2 гайки М10 (в комплекте). Совместим со всеми моделями МП, Цвет - белый, серый, черный, зеленый (по каталогу RAL), окрашено полимерным покрытием устойчевым к внешним воздействиям и UV лучам. Материал - сталь СТ3.Размер - ДШ 154мм*164мм, диаметр отверстия - 14мм. | 2939 | 2547
Улар МК-4/90 кронштейн | шт | TD00000010364 | Кронштейн для модульной системы мачт "Улар" позволяет устанавливать различные системы безопасности под углом 90˚, антенны, спаренные видеокамеры, спаренные датчики, спаренные разветвительные коробки, прожектора освещения и т.п, крепется на 2 гайки М10 (в комплекте). Совместим со всеми моделями МП, Цвет - белый, серый, черный, зеленый (по каталогу RAL), окрашено полимерным покрытием устойчевым к внешним воздействиям и UV лучам. Материал - сталь СТ3.Размер - ДШ 154мм*116мм, диаметр отверстия - 14мм. | 4334 | 3756
Улар МК-5 кронштейн | шт | TD00000010365 | Кронштейн для модульной системы стоек "Улар" позволяет устанавливать "Side by side" различные системы безопасности, антенны, спаренные видеокамеры, спаренные датчики, спаренные разветвительные коробки, прожектора освещения и т.п, крепется на 2 болта М6 из нержавеющей стали (в комплекте). Совместим со всеми моделями СУ и СП, Цвет - белый, серый, черный (по каталогу RAL), окрашено полимерным покрытием устойчевым к внешним воздействиям и UV лучам. Материал - сталь СТ3.Размер - ШВГ 117мм*121мм*58мм, | 13281 | 11511
Улар МП-1 монтажная площадка | шт | TD00000010368 | Накладная универсальная монтажная площадка для нклодного электро-механического замка. Крепится на 4 болта М6 (крепеж в комплекте не поставляется) Совместима с любым оборудованием большенства производителей. Цвет - черный матовый, окрашено полимерным покрытием устойчевым к внешним воздействиям и UV лучам. Материал - сталь СТ3.Размер - ШД 140мм*270мм | 5790 | 5018
Улар МП-2000 мачта прямая | шт | TD00000010337 | Мачта прямая, для вертикальной установки, Ø трубы 60мм, толщина стенки 3мм, Ø фланца 132мм, крепится на 4 болта М10 (крепеж в комплекте не поставляется). Высота мачты - 2000 мм. Цвет - белый, серый, черный матовый, зеленый (по каталогу RAL), окрашено полимерным покрытием устойчевым к внешним воздействиям и UV лучам. Материал - сталь СТ3. Пластиковая заглушка в комплекте. | 14871 | 12889
Улар МП-2500 мачта прямая | шт | TD00000010340 | Мачта прямая, для вертикальной установки, Ø трубы 60мм, толщина стенки 3мм, мачта бетонируется в грунт на глубину не менее 500 мм. Высота мачты - 2500 мм. Цвет - белый, серый, черный матовый, зеленый (по каталогу RAL), окрашено полимерным покрытием устойчевым к внешним воздействиям и UV лучам. Материал - сталь СТ3. Пластиковая заглушка в комплекте. | 12903 | 11183
Улар МП-3000 мачта прямая | шт | TD00000010339 | Мачта прямая, для вертикальной установки, Ø трубы 60мм, толщина стенки 3мм, Ø фланца 132мм, крепится на 4 болта М10 (крепеж в комплекте не поставляется). Высота мачты - 3000 мм. Цвет - белый, серый, черный матовый, зеленый (по каталогу RAL), окрашено полимерным покрытием устойчевым к внешним воздействиям и UV лучам. Материал - сталь СТ3. Пластиковая заглушка в комплекте. | 20612 | 17864
Улар МП-3500 мачта прямая | шт | TD00000010341 | Мачта прямая, для вертикальной установки, Ø трубы 60мм, толщина стенки 3мм, мачта бетонируется в грунт на глубину не менее 500 мм. Высота мачты - 3500 мм. Цвет - белый, серый, черный матовый, зеленый (по каталогу RAL), окрашено полимерным покрытием устойчевым к внешним воздействиям и UV лучам. Материал - сталь СТ3. Пластиковая заглушка в комплекте. | 17955 | 15561
Улар МПЗ-500 закладная для мачт МП | шт | TD00000010344 | Закладная для мачт МП, бетонируется в грунт на глутину 500мм, Ø трубы 60мм, толщина стенки 3мм, Ø фланца 132мм, крепится на 4 болта М10 (крепеж в комплекте), имеет проходное отверстие Ø 42 мм . Цвет - белый, серый, черный матовый, зеленый (по каталогу RAL), окрашено полимерным покрытием устойчевым к внешним воздействиям и UV лучам. Материал - сталь СТ3. Пластиковая заглушка в комплекте. | 5951 | 5158
Улар СП-1000 стойка прямая | шт | TD00000010347 | Стойка прямая, для вертикальной и горизонтальной установки, Ø трубы 34мм, толщина стенки 2мм, Ø фланца 96мм, крепится на 4 болта М6 (крепеж в комплекте не поставляется). Высота стойки - 1000 мм. Цвет - белый, серый, черный (по каталогу RAL), окрашено полимерным покрытием устойчевым к внешним воздействиям и UV лучам. Материал - сталь СТ3. Пластиковая заглушка в комплекте. | 5201 | 4508
Улар СП-1500 стойка прямая | шт | TD00000010348 | Стойка прямая, для вертикальной и горизонтальной установки, Ø трубы 34мм, толщина стенки 2мм, Ø фланца 96мм, крепится на 4 болта М6 (крепеж в комплекте не поставляется). Высота стойки - 1500 мм. Цвет - белый, серый, черный (по каталогу RAL), окрашено полимерным покрытием устойчевым к внешним воздействиям и UV лучам. Материал - сталь СТ3. Пластиковая заглушка в комплекте. | 7053 | 6113
Улар СП-300 стойка прямая | шт | TD00000010345 | Стойка прямая, для вертикальной и горизонтальной установки, Ø трубы 38мм, толщина стенки 2мм, Ø фланца 96мм, крепится на 4 болта М6 (крепеж в комплекте не поставляется). Высота стойки - 300 мм. Цвет - белый, серый, черный (по каталогу RAL), окрашено полимерным покрытием устойчевым к внешним воздействиям и UV лучам. Материал - сталь СТ3. Пластиковая заглушка в комплекте. | 2670 | 2314
Улар СП-500 стойка прямая | шт | TD00000010346 | Стойка прямая, для вертикальной и горизонтальной установки, Ø трубы 34мм, толщина стенки 2мм, Ø фланца 96мм, крепится на 4 болта М6 (крепеж в комплекте не поставляется). Высота стойки - 500 мм. Цвет - белый, серый, черный (по каталогу RAL), окрашено полимерным покрытием устойчевым к внешним воздействиям и UV лучам. Материал - сталь СТ3. Пластиковая заглушка в комплекте. | 3347 | 2901
Улар СС-1 уличная стойка | шт | TD00000010366 | Уличная стойка, предназначена для считывателей магнитных карт доступа, вызывных панелей домофона, кононаборных клавиатур. Имеет двойное дно, для скрытой проводки кабелей. Крепится на 4 болта М10 (крепеж в комплекте не поставляется) Совместима с любым вышеперечисленным оборудованием большенства производителей. Цвет - белый, серый, черный матовый, оранжевый, желтый (по каталогу RAL), окрашено полимерным покрытием устойчевым к внешним воздействиям и UV лучам. Материал - сталь СТ3.Размер - ШВГ 235мм*230мм*65мм, высота стойки - 1230мм | 46799 | 40559
Улар СС-2 уличный козырек | шт | TD00000010367 | Уличный козырек (накладной), предназначена для считывателей магнитных карт доступа, вызывных панелей домофона, кононаборных клавиатур. Имеет двойное дно, для скрытой проводки кабелей. Крепится на 4 болта М6 (крепеж в комплекте не поставляется) Совместима с любым вышеперечисленным оборудованием большенства производителей. Цвет - белый, серый, черный матовый, оранжевый, желтый (по каталогу RAL), окрашено полимерным покрытием устойчевым к внешним воздействиям и UV лучам. Материал - сталь СТ3. Размер - ШВГ 235мм*230мм*65мм | 20858 | 18077
Улар СУ-1000 стойка угловая | шт | TD00000010351 | Стойка угловая, для вертикальной и горизонтальной установки, Ø трубы 34мм, толщина стенки 2мм, Ø фланца 96мм, вылет от фланца до центра стойки 180мм, крепится на 4 болта М6 (крепеж в комплекте не поставляется). Высота стойки - 1000 мм. Цвет - белый, серый, черный (по каталогу RAL), окрашено полимерным покрытием устойчевым к внешним воздействиям и UV лучам. Материал - сталь СТ3. Пластиковая заглушка в комплекте. | 8039 | 6967
Улар СУ-1500 стойка угловая | шт | TD00000010352 | Стойка угловая, для вертикальной и горизонтальной установки, Ø трубы 34мм, толщина стенки 2мм, Ø фланца 96мм, вылет от фланца до центра стойки 180мм, крепится на 4 болта М6 (крепеж в комплекте не поставляется). Высота стойки - 1500 мм. Цвет - белый, серый, черный (по каталогу RAL), окрашено полимерным покрытием устойчевым к внешним воздействиям и UV лучам. Материал - сталь СТ3. Пластиковая заглушка в комплекте. | 10748 | 9315
Улар СУ-300 стойка угловая | шт | TD00000010349 | Стойка угловая, для вертикальной и горизонтальной установки, Ø трубы 34мм, толщина стенки 2мм, Ø фланца 96мм, вылет от фланца до центра стойки 180мм, крепится на 4 болта М6 (крепеж в комплекте не поставляется). Высота стойки - 300 мм. Цвет - белый, серый, черный (по каталогу RAL), окрашено полимерным покрытием устойчевым к внешним воздействиям и UV лучам. Материал - сталь СТ3. Пластиковая заглушка в комплекте. | 4139 | 3587
Улар СУ-500 стойка угловая | шт | TD00000010350 | Стойка угловая, для вертикальной и горизонтальной установки, Ø трубы 34мм, толщина стенки 2мм, Ø фланца 96мм, вылет от фланца до центра стойки 180мм, крепится на 4 болта М6 (крепеж в комплекте не поставляется). Высота стойки - 500 мм. Цвет - белый, серый, черный (по каталогу RAL), окрашено полимерным покрытием устойчевым к внешним воздействиям и UV лучам. Материал - сталь СТ3. Пластиковая заглушка в комплекте. | 5058 | 4384
Извещатели автономные
Рубеж ИП 212-112 Извещатель пожарный автономный | шт | TD00000007097 | Извещатель пожарный дымовой оптико-электронный (2-х проводной шлейф, НР контакты). шесть режимов оптической индикации дежурный, пожар, предварительное запыление, критическое запыление, неисправность оптопары и недостаточное напряжение питания, максимально упрощают задачу обслуживания извещателя . Сетка от насекомых | 2356 | 2182
Рубеж ИП 212-50М Извещатель пожарный автономный | шт | TD00000003329 | Извещатель пожарный дымовой оптико-электронный, автономный. DC= 7,2-9V. (батарейка в комплекте), можно объединить в группу до 8 штук | 3083 | 2846
Извещатели акустические, вибрационные, ультразвуковые
GSN PATROL-501 Извещатель акустический рзбития стекла 12*170гр | шт | TD00000001083 | Цифровой аккустический датчик разбития стекла. Высокая избирательная чувствительность, двухканальное обнаружение последовательности сигналов - удар/звук. Память последнего события - 30 мин. Выбор рабочего и тестового режимов, выбор расстояния до охраняемого стекла. Дальность обнаружения датчика 12м. Ток потребления в режиме "Тревога" 18,7 мА. Извещатель сохраняет работоспособность при эксплуатации на низких температурах, доходящих до -50ОС.. | 4669 | 4336
Optex Impag Вибрационный извещатель разрушения конструкций | шт | TD00000001412 | Извещатель охранный поверхностный вибрационный максимальная охраняемая площадь 19 кв.м, регулировка чувствительности, DC=-8-15V / 20 мА. | 4882 | 4534
Paradox 459 тестер разбития стекла | шт | TD00000001624 | Используется для проверки акустического датчика разбития стекла Glasstrek 456. Тестер воспроизводит тестовый сигнал для проверки способности детектора Glasstrek срабатывать от высокочастотной составляющей звукового сигнала разбития стекла. | 40455 | 37502
Paradox DG 457 Цифовой датчик разбития стекла | шт | TD00000001629 | Датчик разрушения стекла акустический, L-от 4,5 до 9 м. угол 90*, DC=12V /17мА, t=-10*+55* | 8057 | 7223
Pyronix BG TESTER - Тестер Break Glass | шт | TD00000008773 | Тестер Break Glass. Предназначен для проверки и настройки извещателей BG2000 и BG16DF. Питание 9В (батарея типа "Крона"). Размеры 100х188х32мм, рабочая температура -10...+40гр.С | 45031 | 39158
Pyronix BG16DF - Детектор разбития стекла | шт | TD00000008772 | Детектор разбития стекла. Область обнаружения 360 градусов, дальность до 6м, вертикальный угол 164 градуса. Микропроцессорная обработка сигнала, защита от вырезания стекла, типы стекол: листовые, закаленные, армированные, ламинированные, герметизированные, тестовый режим для настройки детектора. Размеры: 90х90х30мм, Темп. от -30°C до +70°C, питание 9-16В, до 30мА. Для настройки и проверки используется Breakglass Tester. | 4912 | 4271
Pyronix BG2000– Детектор разбития стекла | шт | TD00000008735 | BG2000– Детектор разбития стекла Дальность обнаружения 8 м; угол 360o Тип стекла Оконное, ламинированное, двойное, армированное Толщина стекла от 2,4 мм до 6,4 мм Размер стекла от 0,3 м х 0,3 м до 3 м х 3 м Длительность тревоги 2,5 секунды Рабочая температура от -10 до +40 oС | 4389 | 3990
ШОРОХ -2 Извещатель поверхностный вибрационный | шт | TD00000003527 | Извещатель поверхностный вибрационный, контролируемая площадь 12 м2, релейный выход. Чувствительность к вибрации 0,1..1,6 м/с2. Напряжение питания постоянного тока 12 В. Степень защиты оболочки IP30 | 6375 | 6120
ШОРОХ -3 Извещатель вибрационный с датчиком наклона | шт | TD00000004449 | Вибрационный извещатель, микропроцесс. обработка, 12В, -30…+50°С | 10722 | 9956
Извещатели воды
УКУ-1* модель 2 устройство контроля уровня жидкости | шт | TD00000005123 | Устройство контроля уровня жидкости УКУ-1 предназначено для контроля уровня жидкости в узлах управления, в резервуарах, накопительных емкостях, отстойниках и т.п. Принцип работы устройства основан на изменении диэлектрических свойств среды в зоне электродов при затоплении (или осушении). Контакт жидкости с электродами вызывает изменение в отклике электрического импульсного сигнала на входе электронного модуля устройства приводит к срабатыванию реле и изменению состояния индикатора. | По запросу | По запросу
Извещатели дымовые
SB 802-2 Датчик пожарный дымовой оптический 2-х проводный | шт | TD00000001934 | Извещатель пожарный дымовой оптико-электронный 2-х проводный DC = 9- 27 V | По запросу | По запросу
SB 802-4-B Датчик пожарный дымовой оптический 4-х проводной | шт | TD00000001935 | Извещатель пожарный дымовой оптико-электронный 4-х проводный со встроенным бузером DC = 9- 27V | По запросу | По запросу
ИП Аврора ДН ИП 212-78 без базы дымовой | шт | TD00000002456 | Извещатель пожарный «Аврора-ДН» предназначен для обнаружения загораний в закрытых помещениях различных зданий и сооружений. | По запросу | По запросу
ИП Аврора ДТН (ИП 212/101-78-А1 без базы дымовой) | шт | TD00000002457 | Предназначен для обнаружения дыма и/или повышения температуры в охраняемом помещении и передачи сигнала о пожаре приемно-контрольному прибору. | По запросу | По запросу
ИП 212-58 Извещатель дымовой оптико-электронный ECO1003б | шт | TD00000002471 | Дымовой оптико-электронный извещатель предназначен для обнаружения возгораний по увеличению оптической плотности среды при её задымлённости на уровне 0,1 - 0,12 дБ/м | По запросу | По запросу
ИП 212-63 Данко Извещатель пожарный дымовой оптико-элекстронный | шт | TD00000002472 | Пожарный дымовой оптико-электронный извещатель ИП212-63 "Данко" служит для обнаружения признаков пожара (задымленности). Извещатель предназначен для круглосуточной работы с любым ПКП, обеспечивающим постоянное (или знакопеременное) напряжение питания в шлейфе сигнализации и воспринимающим сигнал "Пожар" в виде дискретного уменьшения внутреннего сопротивления извещателя в прямой полярности. | По запросу | По запросу
ИПДЛ-Д-11/4Р Извещатель пожарный дымовой линейный | шт | TD00000002481 | Извещатель пожарный дымовой линейный предназначен для контроля зоны до 100 м между передатчиком и приемником, обнаружения дыма и формирования сигнала 'Пожар'. Размеры излучателя или приёмника - 86х80х96 мм, Диапазон рабочих температур - -25…+55°С, Защита оболочки - IP41. | 23790 | 21960
Рубеж ИП 212-141 Извещатель пожарный | шт | TD00000003321 | Извещатель пожарный дымовой оптико-электронный 2-х проводной шлейф. DC=9-30V. В упаковке 20 шт | 1271 | 1173
Рубеж ИП 212-141 Извещатель пожарный для подвесного потолка | шт | TD00000003322 | Извещатель пожарный дымовой оптико-электронный 2-х проводной шлейф. DC=9-30V. В комплекте крепление для подвесного потолка. | 1523 | 1406
Рубеж ИП 212-41М Извещатель пожарный | шт | TD00000003323 | Извещатель пожарный дымовой оптико-электронный 2-х проводной шлейф. DC=9-30V. | 1720 | 1588
Рубеж ИП 212-41М Извещатель пожарный для подвесного потолка | шт | TD00000003324 | Извещатель пожарный дымовой оптико-электронный (2-х проводной шлейф, НР контакты). в комплекте крепление для подвесного потолка | 2187 | 2025
Рубеж ИП 212-45 Извещатель пожарный "Марко" | шт | TD00000003325 | Извещатель пожарный дымовой оптико-электронный 2х проводный. DC = 9- 27V, t- 30 °С до 60 °С | 1537 | 1419
Рубеж ИП 212-45 Извещатель пожарный "Марко" для подвесного потолка | шт | TD00000003326 | Извещатель пожарный дымовой оптико-электронный (2-х проводной шлейф, НР контакты). в комплекте крепление для подвесного потолка | 1733 | 1600
Рубеж ИП 212-45 с УС-01 Дымовой пожарный извещатель 2-х проводный | шт | TD00000007001 | Основное отличие ИП 212-45 с УС-01 - В извещатель добавлено устройство для подключения к приемно-контрольным приборам, имеющим функцию определения сработки от 2-х извещателей. | 1728 | 1600
Рубеж ИП 212-45 с УС-02 Извещатель пожарный 4-х проводный | шт | TD00000003328 | Извещатель пожарный дымовой оптико-электронный 4-х проводный шлейф. DC 9-15V. | 1748 | 1613
Рубеж ИП 212-87 c КМЧ Извещатель пожарный микропроцессорный | шт | TD00000003334 | Извещатель пожарный дымовой оптико-электронный (2-х проводной шлейф, НР контакты). шесть режимов оптической индикации дежурный, пожар, предварительное запыление, критическое запыление, неисправность оптопары и недостаточное напряжение питания, максимально упрощают задачу обслуживания извещателя . Сетка от насекомых, для подвесногопотолка | 2231 | 2066
Извещатели ИК
GSN PATROL-201 РЕТ Извещатель оптико-электронный, защита от животных до 20 кг | шт | TD00000001081 | Извещатель пассивный инфракрасный с защитой от срабатывания на домашних животных массой до 20 кг и высотой до 1м. Автоматический выбор и подсчет уровней входящих импульсов согласно силе сигналов, поступающих на извещатель, регулятор чувствительности, L-18 м, угол 90о. Ток потребления в режиме "Тревога" 9,7 мА. Гарантированная помехозащищенность от радиочастоттных излучений. герметически изолированный пироэлектрический сенсор защищен от воздействия воздушных потоков и насекомых, что практически полностью ликвидирует главный источник ложного срабатывания извещателя. Извещатель сохраняет работоспособность при эксплуатации на низких температурах, доходящих до -30ОС. | 2922 | 2714
GSN PATROL-401 РЕТ Извещатель оптико-электронный, защита от животных до 35 кг | шт | TD00000001082 | Извещатель пассивный инфракрасный с защитой от срабатывания на домашних животных массой до 30 кг и высотой до 1м. Оснащен биполярным счетчиком импульсов. Автоматический выбор и подсчет уровней входящих импульсов согласно силе сигналов, поступающих на извещатель, регулятор чувствительности, L-18 м, угол 90о. Ток потребления в режиме "Тревога" 11,5 мА. Гарантированная помехозащищенность от радиочастоттных излучений. герметически изолированный пироэлектрический сенсор защищен от воздействия воздушных потоков и насекомых, что практически полностью ликвидирует главный источник ложного срабатывания извещателя. Извещатель сохраняет работоспособность при эксплуатации на низких температурах, доходящих до -30ОС. | 4297 | 3990
GSN PATROL-701 Извещатель оптико-электронный | шт | TD00000001085 | Извещатель пассивный инфракрасный. Автоматический выбор и подсчет уровней входящих импульсов согласно силе сигналов, поступающих на извещатель, регулятор чувствительности, L-18 м, угол 90о. Ток потребления в режиме "Тревога" 10 мА. Гарантированная помехозащищенность от радиочастоттных излучений. герметически изолированный пироэлектрический сенсор защищен от воздействия воздушных потоков и насекомых, что практически полностью ликвидирует главный источник ложного срабатывания извещателя. Извещатель сохраняет работоспособность при эксплуатации на низких температурах, доходящих до -30ОС | 2940 | 2730
GSN PATROL-703 Извещатель оптико-электронный | шт | TD00000008364 | Маркировка по взрывозащите- Чувствительный элемент2-х площадной PIR элемент Регулировка чувствительностиесть Время разогрева, сек60 Параметры ИК канала: - тип зоны обнаруженияобъемная - дальность, м15.6 - ширина, м20 - угол обзора, град125 - рекомендуемая высота установки, м2…2.5 - наличие антисаботажной зоныесть - диапазон обнаруживаемых скоростей перемещения, м/с0.3…3 Параметры тревожного выхода: - тип контактовнормально-замкнутые - длительность тревожного извещения, сек3 - коммутируемое напряжение, В60 - коммутируемый ток, А0.1 - тампересть Напряжение питания, B: - постоянного тока8…16 - по шлейфу сигнализации- Ток потребления, мА: - при напряжении питания 12 В- - в дежурном режиме11 - в режиме ″ТРЕВОГА″16 Степень защиты- Диапазон рабочих температур, °С-30…+60 Габаритные размеры, мм54х33х99 Масса, не более, кг0.075 | 3013 | 2798
GSN PATROL-901 Извещатель оптико-электронный биополярный | шт | TD00000001087 | Цифровой пассивный инфракрасный извещатель технологии биполярного детектирования. Биполярный счетчик импульсов, управляемый микроконтроллером, полностью исключает возможность ложного срабатывания и обеспечивает стабильную работу извещателя в самых сложных ситуациях. Перемычка для отключения контрольного светодиода, таблица для установки биполярного счетчика импульсов, регулировочный стопорный винт, позиции для правильной установки электрической платы извещателя, высококачественный двухэлементный пироэлектрический сенсор.Дальность обнаружения 18 м, Ток потребления в режиме "Тревога" 11,7 мА. Извещатель сохраняет работоспособность при эксплуатации на низких температурах, доходящих до -30ОС. | 3407 | 3163
Optex HX-40 Извещатель оптико-электронный, уличный с технологией двойного экранирования пироэлемента | шт | TD00000001603 | Всепогодный (IP55) извещатель охранный объемный (12м, 85° - широкий угол) оптико-электронный пассивный для открытых пространств, до -35°С, микропроцессорный, два специально разработанных пироэлемента, режимы срабатывания И/ИЛИ, не реагирует на небольших животных (режим И), "сухие контакты " - н.з./н.о. реле, дневной/ночной режим работы и усовершенствованная температурная компенсация, двойное экранирование пироэлемента, защита от прямого света более 50.000 люкс и э/м излучения более 10В/м. Комплектуется поворотным (180° в горизонтальной плоскости) кронштейном. Высота установки 2.5-3м. | 71510 | 66009
Optex HX-80N Извещатель оптико-электронный, уличный с техн. двойного экранирования пироэлемента | шт | TD00000001605 | Всепогодный (IP55) извещатель охранный объемный ("штора" 24х2м - узкий угол) оптико-электронный пассивный для открытых пространств, до -35°С, микропроцессорный, два специально разработанных пироэлемента, режимы срабатывания И/ИЛИ, не реагирует на небольших животных (режим И), "сухие контакты " - н.з./н.о. реле, дневной/ночной режим работы и усовершенствованная температурная компенсация, двойное экранирование пироэлемента, защита от прямого света более 50.000 люкс и э/м излучения более 10В/м. Комплектуется поворотным (180° в горизонтальной плоскости) кронштейном. Высота установки 2.5-3м. | 89262 | 82886
Optex HX-80NRAM Извещатель оптико-электронный, уличный, модель для беспроводных систем | шт | TD00000001604 | запатентованная технология двойного экранирования пироэлемента Уникальный пироэлемент, создающий 20 зон детекции повышенной плотности Система двойной обработки сигнала Работа в режиме «И» Улучшенная система температурной компенсации Цифровая система защиты от маскирования (HX-80NAM/NRAM) Настенный кронштейн и защитный козырек в комплекте | 130395 | 121081
Optex LX-402 Извещатель оптико-электронный, уличный | шт | TD00000001606 | Всепогодный извещатель охранный объемный (12х15 м, 120° - широкий угол) оптико-электронный пассивный для открытых пространств, до -35°С, микропроцессорный, "сухие контакты" - н.з./н.о. реле, дневной/ночной режим работы, коридор для животных, двойное экранирование пироэлемента, защита от прямого света 50.000 люкс и радио излучения более 10 В/м. | 27166 | 25226
Optex LX-802N Извещатель оптико-электронный, уличный, тип ШТОРА. Площадь детекции 24 х 2 м | шт | TD00000001607 | Всепогодный извещатель охранный ("штора" 24х2м - узкий угол) оптико-электронный пассивный для открытых пространств, до -35°С, микропроцессорный, "сухие контакты" - н.з./н.о. реле, дневной/ночной режим работы, коридор для животных, двойное экранирование пироэлемента, защита от прямого света более 50.000 люкс и радио излучения более 10 В/м. | 27166 | 25226
Paradox 460 Извещатель оптико-электронный типа "ШТОРА" | шт | TD00000001625 | Регулируемое положение линзы (0° или 10°) Напряжение питания 12В или 24В Регулируемое время сигнала тревоги Обнаружение движения руки (зона 2,1 x 1,5м) для СКД Обнаружение тела человека (зона 6 x 4,5м) для систем охраны Двухэлементный сенсор Автоматический накопительный процесс подсчета импульсов Автоматическая температурная компенсация Металлический экран от радиочастотных и электромагнитных помех | 8951 | 8025
Paradox 476 ИК-датчик с высокой помехозащищенностью | шт | TD00000005504 | Высокая помехозащищенность Микросхема выполнена по SMT-технологии Твердотельное реле Область детектирования 11м x 11м, угол обзора 110° Запатентованный режим автоматического счета импульсов Автоматическая температурная компенсация Встроенный металлический экран, повышающий помехозащищенность Двухэлементный сенсор Датчик вскрытия корпуса | 3393 | 3042
Paradox DG 467 Извещатель оптико-электронный цифровой, потолочной установки | шт | TD00000001630 | Потолочный с углом обзора 360° Взаимно противоположный сенсор Область детектирования 7 x 6м на высоте 2,4м Область детектирования 11 x 6м на высоте 3,7м Угол обзора 360° Два способа эксплуатации (адресный в системе Digiplex или релейный обычного действия) Запатентованный алгоритм автоматического подсчета импульсов Алгоритм экранирования с настраиваемой чувствительностью Технология Single/Dual Edge Processing Автоматическая температурная компенсация Твердотельное реле Датчик вскрытия корпуса | 9333 | 8367
Paradox DG 85 Извещатель оптико-электронный цифровой, уличный | шт | TD00000001631 | Защищенный корпус от непогоды; Не устанавливать поблизости от прямого источника света и отражающих поверхностей, движения машин; Невосприимчивость к животным до 40 кг; Рекомендуемая высота установки датчика от 2,1 м до 2,7 м; Обеспечивает полную защиту на расстоянии от 1,5м до 10м; Может функционировать в двух различных режимах работы: режим DGP2 и релейный режим. | 27017 | 24222
Paradox NV5 Высокопроизводительный ИК-датчик движения | шт | TD00000005450 | Инфракрасный датчик движения с полным цифровым управлением (FADEC) Гибридные цилиндро-сферические линзы с сегментами Френеля третьего поколения 3D Lodiff ® (12 х 12 м), углом обзора 102 °, в диапазоне от 0,5 м до максимума (диаграмма направленности без мертвых зон) Стабильная диаграмма направленности Paradox обеспечивает равную чувствительность на всей охраняемой территории Функция Super Creep Zone, для обнаружения движения непосредственно под самим датчиком Невосприимчивость к животным до 16 кг. Запатентованная система цифрового детектирования Технология Single/Dual Edge Processing - единственная в своем роде Запатентованный алгоритм автоматического подсчета импульсов (APSP) с двухуровневым выбором Автоматическая температурная компенсация Цифровая регулировка чувствительности триммером с пятью диапазонами уровней и светодиодной обратной связью, позволяет обеспечить отличные настройки датчика для любого помещения Дополнительный кронштейн для крепления на стене или потолке Миниатюрный и | 3589 | 3218
Paradox NV500 ИК-датчик движения, аналоговый невосприимчив к движению животных до 18кг | шт | TD00000001657 | Инфракрасный датчик движения с полным цифровым управлением (FADEC) Гибридные цилиндро-сферические линзы с сегментами Френеля третьего поколения 3D Lodiff ® (12 х 12 м), углом обзора 102 °, в диапазоне от 0,5 м до максимума (диаграмма направленности без мертвых зон) Стабильная диаграмма направленности Paradox обеспечивает равную чувствительность на всей охраняемой территории Функция Super Creep Zone, для обнаружения движения непосредственно под самим датчиком Невосприимчивость к животным до 16 кг. Запатентованная система цифрового детектирования Технология Single/Dual Edge Processing - единственная в своем роде Запатентованный алгоритм автоматического подсчета импульсов (APSP) с двухуровневым выбором Автоматическая температурная компенсация Цифровая регулировка чувствительности триммером с пятью диапазонами уровней и светодиодной обратной связью, позволяет обеспечить отличные настройки датчика для любого помещения Дополнительный кронштейн для крепления на стене или потолке Миниатюрный и | По запросу | По запросу
Paradox NV780 Периметральный датчик движения | шт | TD00000001658 | Два сдвоенных пассивных инфракрасных датчика движения, управляемые автономной цифровой системой управления (FADEC) Высокое разрешение и полный динамический диапазон цифрового преобразования сигнала Высокоскоростной, передовой алгоритм цифровой обработки сигнала Цифровое подавление радиочастотных и электромагнитных помех Реальная невосприимчивость к домашним животным до 40 кг | 34348 | 30795
Paradox PRO 465 Извещатель оптико-электронный потолочной установки 360 гр, 6*7 м | шт | TD00000001667 | Детектор движения DG466 разработан, чтобы определять наравления движения. Это удобно, если пользователь хотел бы покинуть помещение и вновь вернуться в него без генерирования тревоги, в то время как попытка проникновения в помещение извне немедленно вызовет тревогу. Для этого в детекторе используется два сенсора, которые разделяют входящее и исходящее движение. При исходящем направлении движения детектор фиксирует движение, если пересекаются оба луча, сначала луч В, затем луч А. Когда это происходит, загорается зеленый индикатор и включается задержка на возвращениеo, в течение которой входящее движение не будет фиксироваться. При входящем направлении движения для возникновения сигнала тревоги достаточно пересечь луч А. | По запросу | По запросу
Paradox PRO 476 plus Извещатель оптико-электронный радиозащищенный | шт | TD00000001668 | Сенсор двухэлементный, с низкими шумами, высокочувствительный Обработка сигнала двух уровневый адаптивный подсчет импульсов, автоматическая температурная компенсация Время подготовки к работе 35 сек Скорость детектирования 0.2 – 7 мс Рабочий диапазон температур 10°С +50°С Напряжение питания 12 В Рабочий ток 13 мА Ток в режиме тревоги 31 мА Линза 2-ое поколение линз Френеля Зоны 22=9+5+5+3 Высота установки 2 – 2.7 м Индикация зеленый светодиод, постоянно светит в течение 3-х сек Выход тревоги Н.З. 28 В, 0.15А Контакт на вскрытие Н.З. 28 В, 0.15А Влажность 95% Вес 80 г | 3550 | 3183
Pyronix COLT 10DL – Пассивный инфракрасный извещатель | шт | TD00000008736 | COLT 10DL – Пассивный инфракрасный извещатель Область обнаружения - 10м /90град Невосприимчивость к животным - до 10 кг Скорость обнаружения - 0,3-3,0м/сек Технология независимых плавающих порогов - IFT Регулировка чувствительности - 3 уровня Кол-во зон Френеля / кол-во уровней в верт. плоскости 78 зон / 5 уровней Невосприимчивость к Э/М помехам 50В/м Диапазон рабочих температур -30...+70 С Диапазон напряжения питания9...16В Потребление тока 15мА | 2000 | 1855
Pyronix COLT 10DL+ Pyronix KXBRACKET-C – Пассивный инфракрасный извещатель+ потолочный кронштейн | шт | TD00000009261 | COLT 10DL – Пассивный инфракрасный извещатель Область обнаружения - 10м /90град Невосприимчивость к животным - до 10 кг Скорость обнаружения - 0,3-3,0м/сек Технология независимых плавающих порогов - IFT Регулировка чувствительности - 3 уровня Кол-во зон Френеля / кол-во уровней в верт. плоскости 78 зон / 5 уровней Невосприимчивость к Э/М помехам 50В/м Диапазон рабочих температур -30...+70 С Диапазон напряжения питания9...16В Потребление тока 15мА | По запросу | 2000
Pyronix COLT 10DL+ Pyronix KXBRACKET-W Пассивный инфракрасный извещатель+ настенный кронштейн | шт | TD00000009095 | COLT 10DL – Пассивный инфракрасный извещатель Область обнаружения - 10м /90град Невосприимчивость к животным - до 10 кг Скорость обнаружения - 0,3-3,0м/сек Технология независимых плавающих порогов - IFT Регулировка чувствительности - 3 уровня Кол-во зон Френеля / кол-во уровней в верт. плоскости 78 зон / 5 уровней Невосприимчивость к Э/М помехам 50В/м Диапазон рабочих температур -30...+70 С Диапазон напряжения питания9...16В Потребление тока 15мА | 2000 | 2000
Pyronix COLT QPI - Пассивный инфракрасный извещатель c иммунитетом к животным до 27кг | шт | TD00000008762 | Пассивный инфракрасный извещатель c иммунитетом к животным до 27Кг Область обнаружения: 10 м; 90 град. 78 зон, алгоритм: аналоговый подсчет импульсов (1, 2 или 3), устойчив к излучению до 50В/м, красный светодиод размеры: 75х52х44мм, тампер, питание: 12В, 12мА, кронштейн EB1 в комплекте. 50 шт в коробке | 2590 | 2400
Pyronix KX10DP - Цифровой пассивный инфракрасный извещатель с иммунитетом к животным до 24 кг | шт | TD00000008764 | Цифровой пассивный инфракрасный извещатель с иммунитетом к животным до 24 кг. Область обнаружения: 10м/85 град. 52 зоны, алгоритм: Технология подавления ИК помех "Blue wave"и независимые плавающие пороги IFT (патент), подсчет импульсов (1, 2 или 3), устойчив к излучению до 75В/м, контроль нижней зоны, встроенные оконечные резисторы шлейфа и тампера (1K,2K2,4K7,5K6), синий светодиод, от -30°C до +70°C, размеры: 114х67х49мм, тампер, питание: 12В, 13мА, 2 кронштейна в комплекте: потолочный и настенный. Соответсвует EN50131-2-2 Grade 2 | 3783 | 3289
Pyronix KX15DD - Цифровой пассивный инфракрасный извещатель | шт | TD00000008763 | Цифровой пассивный инфракрасный извещатель. Область обнаружения: 15 м /85 град. 60 зон, алгоритм: Технология подавления ИК помех "Blue wave"и независимые плавающие пороги IFT (патент), подсчет импульсов (1, 2 или 3), устойчив к излучению до 75В/м, контроль нижней зоны, встроенные оконечные резисторы шлейфа и тампера (1K,2K2,4K7,5K6), синий светодиод, от -30°C до +70°C, размеры: 114х67х49мм, тампер, питание: 12В, 13мА, 2 кронштейна в комплекте: потолочный и настенный. Соответсвует EN50131-2-2 Grade 2. | 3701 | 3218
Pyronix KX18DC - Цифровой пассивный инфракрасный извещатель типа "штора" | шт | TD00000008765 | Цифровой пассивный инфракрасный извещатель типа "штора". Область обнаружения: 18 м; 20 град. 24 зоны, алгоритм: Технология подавления ИК помех "Blue wave"и независимые плавающие пороги IFT (патент), подсчет импульсов (1, 2 или 3), устойчив к излучению до 75В/м, контроль нижней зоны, встроенные оконечные резисторы шлейфа и тампера (1K,2K2,4K7,5K6), синий светодиод, от -30°C до +70°C, размеры: 114х67х49мм, тампер, питание: 12В, 13мА, 2 кронштейна в комплекте: потолочный и настенный. Соответсвует EN50131-2-2 Grade 2. | 6558 | 5703
Pyronix KXBRACKET-C - Потолочный кронштейн | шт | TD00000008737 | Потолочный кронштейн Pyronix KXBRACKET-C Модель: KXBRACKET-C Тип: Кронштейн Монтаж: Потолочный Количество устанавливаемых извещателей: 1 Дополнительно: Позволяет разместить до 4 пар 0,5мм внутри кронштейна Совместимость: Pyronix KX, Pyronix Colt 10 DL, Pyronix Colt 10 DP Производитель: Pyronix | 687 | 598
Pyronix KXBRACKET-W - Настенный кронштейн | шт | TD00000008738 | KXBRACKET-W - Настенный кронштейн для детекторов Модель: KXBRACKET-W Тип: Кронштейн Монтаж: Настенный Количество устанавливаемых извещателей: 1 Дополнительно: Позволяет разместить до 4 пар 0,5мм внутри кронштейна Совместимость: Pyronix KX, Pyronix Colt 10 DL, Pyronix Colt 10 DP Производитель: Pyronix | 687 | 598
Pyronix OCTOPUS EP - Потолочный цифровой извещатель. | шт | TD00000008766 | Потолочный цифровой извещатель. Область обнаружения 360 градусов, до 12м в диаметре при высоте установки 4м. 4-х элементный сенсор, 172 зон обнаружения. Алгоритм: независимые плавающие пороги IFT (патент), устойчив к излучению до 50В/м, автоматическая температурная компенсация, от -30°C до +70°C, размеры: 80х29мм, тампер, питание: 12В, 15мА. | 9007 | 7832
TLC 360 Извещатель оптико-электронный, потолочной установки | шт | TD00000002026 | Датчик движения ИК потолочной установки, 360 гр, при устан-ке на 3,6 м зона детекции до 20 м | 10609 | 9511
Извещатели ИК двойной технологии
GSN PATROL-101 Ver.2 Извещатель оптико-электронный | шт | TD00000006944 | "Уличный извещатель предназначен для использования вне помещений, а так же для эксплуатации в сложных климатических условиях при низких температурах, доходящих до - 30°С; до + 60С •Создаёт узкую зону обзора, позволяющую свободное перемещение владельца объекта внутри защищаемого пространства; •С функцией антимаскирования и датчиком смещения обнаруживает все попытки маскирования или нейтрализации извещателя путём смещения его со стены; •Применение двойной технологии ПИР + СВЧ обеспечивает стабильное обнаружение, исключает ложные тревоги и, как следствие, дорогостоящие выезды на объект; •Игнорирует животных массой до 30кг. | 23822 | 22120
GSN PATROL-601 Извещатель оптико-электронный, тип "ШТОРА" ИК+FG | шт | TD00000001084 | Цифровой совмещенный пассивный инфракрасный извещатель штора с аккустическим датчиком разбития стекла. Дальность обнаружения пир извещателя 15 м, дальность обнаружения датчика разбития стекла12м. Оптическая помехозащищенность не менее:10000 Люкс; Диапазон рабочих температур:от – 30°C до +50°C; | 9722 | 9028
GSN PATROL-801 Извещатель оптико-электронный, двойной технологии ИК+FG | шт | TD00000001086 | Цифровой совмещенный пассивный инфракрасный извещатель с аккустическим датчиком разбития стекла. Два оптоэлектронных ключа RELAY 1, RELAY 2, электретный, всенаправленный микрофон, пироэлектрический сенсор, выбор типа охраняемого стекла, выбор растояния до охраняемого стекла, автоматический температурный компенсатор, регулятор чувствительности PIR извещателя, переключатель рабочего и тестового режимов, переключатель несанкционированного доступа. Дальность обнаружения пир извещателя 15 м, дальность обнаружения датчика разбития стекла12м. Ток потребления в режиме "Тревога" 19,1 мА. Извещатель сохраняет работоспособность при эксплуатации на низких температурах, доходящих до -30ОС. | 5823 | 5407
HS-262P Извещатель оптико-электронный, двойной технологии | шт | TD00000009848 | Извещатель охранный объемный комбинированный (пассивный ИК + СВЧ), с иммунитетом от животных до 25 кг, L-18м, угол 105°, отсутствие мертвой зоны, Питание: 8,2-16В | 6394 | 5938
Matrix Извещатель оптико-электронный, двойной технологии ИК+СВЧ | шт | TD00000001539 | Извещатель охранный объемный комбинированный (пассивный ИК + СВЧ), с иммунитетом от животных до 25 кг, L-18м, угол 105°, отсутствие мертвой зоны, Питание: 8,2-16В | 12824 | 11498
Paradox DM 525 Датчик движения комбинированный | шт | TD00000001619 | Цифровая микроволновая часть 3 светодиода отображает тип движения При срабатывании ИК-части, датчик ждет сигнал от МВ-части для подтверждения, прежде чем генерировать тревогу Регулируемое покрытие микроволнами Область детектирования 14м x 14м; угол обзора 90° Запатентованная система цифрового детектирования Запатентованный алгоритм автоматического подсчета импульсов Алгоритм экранирования с настраиваемой чувствительностью Технология Single/Dual Edge Processing Автоматическая температурная компенсация Металлический экран, повышающий помехозащищенность Твердотельное реле Датчик вскрытия корпуса | 13082 | 11729
Paradox DM 70 Датчик движения цифровой высокочувствительный адресный | шт | TD00000001620 | Двойная оптика (2 взаимно противоположных сенсора) Запатентованная комбинация качественной оптики и цифровых технологий обработки обеспечивает защиту от срабатывания на движения животных Невосприимчивость к животным до 40кг Повышенная надежность и помехозащищенность Область детектирования 11 м x 11м, угол обзора 90° Запатентованная система цифрового детектирования (без аналоговых цепей) Цифровой автоматический счетчик импульсов (технология запатентована) Цифровой алгоритм экранирования (защищает от ложных срабатываний) Автоматическая компенсация температуры Технология Single or dual edge processing Металлический экран повышает устойчивость к электромагнитным и радиопомехам | 18457 | 17110
Paradox NVX80 Датчик движения для особо сложных условий | шт | TD00000001660 | Активная ИК анти-маска Paradox распознает ухудшение прозрачности линзы и предметы, блокирующие основной объектив в пределах 30 см от детектора 8 каналов обнаружения: 2 x 4-элементных ИК сенсора для обнаружения на коротких и дальних дистанциях (4 канала) 1x независимый 4-элементных ИК сенсор для нижней зоны обнаружения (2 канала) Одна МВ антенна с 2 выходами (2 канала) МВ анти-маска позволяет обнаруживать движение в непосредственной близости (0,75м - 2м) и это расстояние регулируется Функция невосприимчивости к домашним животным уменьшает ложные срабатывания на коротких и средних дистанциях обнаружения (примечание: нижняя зона обнаружения будет нейтрализована) Цифровые технологии обнаружения Paradox 3-го поколения позволяют улучшить обнаружение и уменьшить вероятность ложных срабатываний Покрытие 15м х 15м Покрытие нижней зоны обнаружения 3м х 3м | 67429 | 60454
Pyronix KX10DTP - Цифровой ИК+СВЧ извещатель с иммунитетом к животным до 24 кг | шт | TD00000008770 | Цифровой ИК+СВЧ извещатель с иммунитетом к животным до 24 кг. Область обнаружения: 10 м; 90 град. 58 зон; Алгоритм сработки И, технология подавления ИК помех "Blue wave"и независимые плавающие пороги IFT (патент), устойчив к излучению до 75В/м, контроль нижней зоны, встроенные оконечные резисторы шлейфа и тампера (1K,2K2,4K7,5K6), синий светодиод, от -30°C до +70°C, размеры: 114х67х49мм, тампер, питание: 12В, 13мА, 2 кронштейна в комплекте: потолочный и настенный. Соответсвует EN50131-2-2 Grade 2. | 7184 | 6247
Pyronix KX15DT - Цифровой ИК+СВЧ извещатель | шт | TD00000008769 | Цифровой ИК+СВЧ извещатель. Область обнаружения: 15 м; 90 град. 60 зон, алгоритм сработки И/ИЛИ, технология подавления ИК помех "Blue wave"и независимые плавающие пороги IFT (патент), устойчив к излучению до 75В/м, контроль нижней зоны, встроенные оконечные резисторы шлейфа и тампера (1K,2K2,4K7,5K6), синий светодиод, от -30°C до +70°C, размеры: 114х67х49мм, тампер, питание: 12В, 13мА, 2 кронштейна в комплекте: потолочный и настенный. Соответсвует EN50131-2-2 Grade 2 | 7184 | 6247
Pyronix KX15DTAM - Цифровой ИК+СВЧ извещатель с технологией АНТИМАСКИРОВАНИЯ | шт | TD00000008771 | Цифровой ИК+СВЧ извещатель с технологией АНТИМАСКИРОВАНИЯ! Область обнаружения: 10 м; 90 град. 60 зон; Алгоритм сработки И/ИЛИ, обнаружение маскирования на 0..0,1 м., технология подавления ИК помех "Blue wave"и независимые плавающие пороги IFT (патент), устойчив к излучению до 75В/м, контроль нижней зоны, встроенные оконечные резисторы шлейфа и тампера (1K,2K2,4K7,5K6), синий светодиод, от -30°C до +70°C, размеры: 114х67х49мм, тампер, питание: 12В, 13мА, 2 кронштейна в комплекте: потолочный и настенный. Соответсвует EN50131-2-2 Grade 2 | 11449 | 9955
Извещатели магнитоконтактные
CH 03 (белый) Извещатель магнитоконтактный, соеденение под винт | шт | TD00000000253 | Охранный магнитоконтактный накладной датчик-извещатель белого цвета. Предназначен для блокировки дверных и оконных проемов и подачи сигнала тревоги при проникновении злоумышленников. Соединяется под винт.Накладной, для поверхностного монтажа, окрытое крепление. шурупами. | 414 | 371
CH 03 D Извещатель магнитоконтактный, металлический, уличный | шт | TD00000000255 | Извещатель магнитоконтактный, металлический, уличный. Корпус: металлический Контакт: NC. Расстояние работы: 35мм | 2558 | 2294
CH 03 G (белый) Извещатель магнитоконтактный, соеденение под винт | шт | TD00000000256 | Охранный магнитоконтактный накладной датчик-извещатель белого цвета. Предназначен для блокировки дверных и оконных проемов и подачи сигнала тревоги при проникновении злоумышленников. Соединяется под винт. Накладной, для поверхностного монтажа, скрытое крепление шурупами. | 429 | 398
CH 03 I Извещатель магнитоконтактный, металлический, уличный | шт | TD00000000257 | Извещатель магнитоконтактный металлический, уличный | 2622 | 2351
HO 01 Кнопка тревожная с фиксацией | шт | TD00000001400 | Кнопка тревожная с фиксацией (пластиковый ключ), восстановление: ключом. Тип контактов: НЗ, НР. Габариты: 52мм х 52мм х 27мм | 383 | 355
HO 02 Кнопка тревожная без фиксации | шт | TD00000001401 | Кнопка тревожная без фиксации накладная пластиковая, контакты н.о-н.з для тревожной сигнализациии или системе доступа . | 505 | 453
HO 03 (коричневый) Магнитный контактор | шт | TD00000001402 | Датчик магнитоконтактный накладной, с пластиковой прокладкой. Накладной, для поверхностного монтажа, открытое крепление шурупами. | 442 | 396
HO 03 G (коричневый) Извещатель магнитоконтактный, соединение под винт | шт | TD00000001403 | Извещатель магнитоконтактный накладной соединение под винт. Накладной, для поверхностного монтажа, скрытое крепление шурупами. | 521 | 467
HS-102D Извещатель магнитоконтактный дверной | шт | TD00000009428 | ◆ Рид-переключатели используют японский бренд OKI, стабильную производительность, нагрузку Жизнь до миллионов раз ◆ Выход Sigal: тип NC ◆ Используется для деревянных дверей / окон ◆ Материал корпуса: ABS ◆ Ведущий: длина 350 мм стандартная, доступны более длинные провода ◆ MaxCur. / Vol. / Power / Init.Ress: 0.5A / 100V / 10W / 200mΩ ◆ Расстояние индукции: ≥15 мм ◆ Размер: φ6.5 * 14mm | 482 | 448
HS-105D Магнитоконтактный извещатель | шт | TD00000009430 | ◆ Герконовые переключатели используют японский бренд OKI, стабильную работу, нагрузку Жизнь до миллионов раз ◆ Выход Sigal: тип NC & NO ◆ Используется для деревянных дверей / окон ◆ Материал корпуса: ABS ◆ Макс.круг. / Вольт / Мощность / Внутр. Ред.: 0.2A / 30V / 3W / 200mΩ ◆ Расстояние индукции: ≥15 мм ◆ Размер: 55 * 22 * 11мм | 992 | 921
HS-106D Магнитоконтактный извещатель | шт | TD00000009429 | ◆ Выход Sigal: тип NC ◆ Используется для деревянных дверей / окон ◆ Материал корпуса: ABS ◆ Ведущий: длина 350 мм стандартная, доступны более длинные провода ◆ Макс. Cur./Vol./Power/Init.Ress:0.5A/100V/10W/200mΩ ◆ Расстояние индукции: ≥20 мм ◆ Размер: 64 * 13 * 13 мммм | 420 | 390
KBPN 01 Извещатель охранный ручной (педаль) | шт | TD00000001491 | Извещатель тревожный ножной\ручной(педаль тревожная), питание 8-16В, потребление тока 12 мА, рабочая температура: от 0°C до -55°C. Габаритные размеры 130х40х110. | 11196 | 10038
ИО 101-5/1М (Черепаха-1М) Извещатель охранный ручной (педаль) | шт | TD00000002448 | Извещатель охранный ручной (ножной) точечный электроконтактный со встроенным светодиодным индикатором красного свечения режима «Тревога». Питание: от 10-72 В. 20мА. 205х100х75мм. | 14508 | 13392
ИО 102-11М (СМК-3М) Извещатель охранный магнитоконтактный врезной (геркон) | шт | TD00000009114 | Магнитоконтактный датчик врезной. Тип контактов НЗ. Расстояние при: 1. размыкании контактов >25мм. 2. замыкании контактов <6мм. Максимальное коммутируемое напряжение 100В. Максимальный коммутируемый ток 0.1А. Рабочий диап. -50…+50°С. Габариты D8х22мм. Вес 0.015 кг. | 303 | 281
ИО 102-12 (ИРИС) Извещатель охранный ручной (педаль) | шт | TD00000002449 | Извещатель тревожный ножной\ручной(педаль тревожная), кнопка тревоги в комплекте. | 5649 | 5214
ИО 102-2 (СМК-1) магнитоконтактный извещатель | шт | TD00000005075 | Извещатель магнитоконтактный. Предназначен для блокировки дверных и оконных проемов, других строительных, конструктивных элементов зданий и сооружений на открывание или смещение, организаций устройств типа «ловушка» на любых объектах и выдачи сигнала «Тревога» путем размыкания контактов геркона на приемно-контрольный прибор или пульт централизованного наблюдения. | 299 | 276
ИО 102-62 магнитоконтактный извещатель | шт | TD00000008844 | Накладной для немагнитопроводящих поверхностей. Упаковка по 100 шт. (Возможны 2 цвета: белый и коричневый) | 228 | 210
ИО-102-14 Извещатель охранный магнитоконтактный | шт | TD00000002451 | Магнитоконтактный, внутренний для наружной накладной установки установки, предназначен для блокировки дверных и оконных проемов, др. строительных, конструктивных элементов зданий и сооружений на открывание или смещение, организации устройств типа «ловушка» на любых объектах как производственных так и жилых. | 193 | 178
ИО-102-15 Извещатель магнитоконтактный | шт | TD00000002452 | Магнитоконтактный, для скрытой установки, диаметр 6 мм, предназначены для блокировки дверных и оконных проемов, др. строительных, конструктивных элементов зданий и сооружений на открывание или смещение, организаций устройств типа "ловушка" на любых объектах как производственных так и жилых; Извещатели охранные ИО 102-15/1 предназначен для скрытого монтажа на деревянные конструкции | По запросу | По запросу
ИО-102-20 А2М Извещатель охранный магнитоконтактный | шт | TD00000002453 | Извещатель охранный точечный магнитоконтактный предназначен для блокировки гаражных ворот, ангаров, железнодорожных контейнеров, телефонных шкафов и других конструктивных магнитопроводящих (металлических) и магнитонепроводящих (алюминиевых, деревянных и т. д.) элементов зданий и сооружений на открывание или смещение с выдачей в шлейф приемно-контрольного прибора извещения о тревогепутем размыкания или замыкания контактов геркона. Извещатель может использоваться вместо концевых механических выключателей. В упаковке 25 шт | 2299 | 2122
ИО-102-20 А2П Извещатель охранный магнитоконтактный | шт | TD00000002454 | Извещатель охранный магнитоконтактный пластиковый. Тип контактов НЗ Степень защиты IP44 Расстояние между магнитом и герконом, мм: - при размыкании контактов, более 65 - при замыкании контактов, менее 30 Максимально допустимые токи и напряжения: - максимальное коммутируемое напряжение, В 72 - максимальный коммутируемый ток, мА 0.5 Диапазон рабочих температур, °С -50…+50 Габаритные размеры, мм: - корпус геркона 120х40х30 - корпус магнита 53х30х30 Масса, не более, кг 0.155 | 949 | 876
ИО-102-20 А3П Извещатель охранный магнитоконтактный | шт | TD00000009699 | Извещатель охранный магнитоконтактный пластиковый. Тип контактов НЗ/НР Расстояние между магнитом и герконом, мм: - при размыкании контактов, более 40 - при замыкании контактов, менее 14 Максимально допустимые токи и напряжения: - максимальное коммутируемое напряжение, В 72 - максимальный коммутируемый ток, мА 0.5 Степень защиты IP44 Диапазон рабочих температур, °С -50…+50 Габаритные размеры, мм: - корпус геркона 120х40х30 - корпус магнита 53х30х30 Масса, не более, кг 0.225 | 2204 | 2047
ИО-102-20 Б2М Извещатель охранный магнитоконтактный | шт | TD00000009700 | Извещатель магнитоконтактный , рабочий зазор не менее 30мм, металлический корпус, неразбоный. Металлический рукав | 2312 | 2147
ИО-102-20 Б2П Извещатель охранный магнитоконтактный | шт | TD00000008188 | Назначение изделия Предназначен для блокировки дверных и оконных проемов, других строительных, конструктивных элементов зданий и сооружений на открывание или смещение, организаций устройств типа «ловушка» на любых объектах, как производственных так и жилых; для поверхностного монтажа на металлические конструкции. Особенности Накладной, для металлических дверей, контакты на переключение, пластмассовый корпус. | 874 | 807
ИО-102-20 БЗМ Извещатель магнитоконтактный | шт | TD00000005514 | Охранные извещатели, предназначенные для блокировки металлических дверей, - гаражных ворот, ангаров, железнодорожных контейнеров, телефонных шкафов и пр. | По запросу | По запросу
ИО-102-20 БЗП Извещатель магнитоконтактный | шт | TD00000005515 | Охранные извещатели, предназначенные для блокировки металлических дверей, - гаражных ворот, ангаров, железнодорожных контейнеров, телефонных шкафов и пр. | По запросу | По запросу
Кукла-Л Извещатель банковский (передача сигнала тревоги на базе банковской упаковки) | шт | TD00000002753 | Извещатель банковский (передача сигнала тревоги на базе банковской упаковки) | 4914 | 4536
Извещатели охраны периметра
FORTEZA
Доп. средства для извещателей FORTEZA
Forteza Барьер КР-В Коробка распределительная Взрывозащищенное исполнение | шт | TD00000007138 | Материал корпусаметалл Количество коммутируемых цепей30 Степень защитыIP-55 Количество гермовводов PG9 (для кабеля Ø 3..9 мм)2 Количество гермовводов PG11 (для кабеля Ø 5..11 мм)2 Количество гермовводов MG20 (для кабеля Ø 9..14 мм)- Диапазон рабочих температур-50...+80 °С Размеры172х237х85 мм Вес0,7 кг Коробки распределительные предназначены для расключения и коммутации кабельных линий, сигнальных шлейфов охранно-пожарной сигнализации, цепей питания и могут эксплуатироваться на улице. Применяются при проектировании, монтаже объектов в качестве составляющей части комплексов систем безопасности и систем пожарной сигнализации. Коробки распределительные выполнены в пылебрызгозащищенных корпусах из металла или поликарбоната и могут эксплуатироваться на открытом воздухе. Коробка БАРЬЕР-КР-В выполнена во взрывозащищенном исполнении. | По запросу | По запросу
Forteza БАРЬЕР-КР Распределительная коробка с гермовводами | шт | TD00000004973 | Количество коммутируемых цепей30 Степень защитыIP-55 Количество гермовводов PG9 (для кабеля Ø 3..9 мм)2 Количество гермовводов PG11 (для кабеля Ø 5..11 мм)2 Количество гермовводов MG20 (для кабеля Ø 9..14 мм)- Диапазон рабочих температур-50...+80 °С Размеры172х237х85 мм Коробки распределительные предназначены для расключения и коммутации кабельных линий, сигнальных шлейфов охранно-пожарной сигнализации, цепей питания и могут эксплуатироваться на улице. Применяются при проектировании, монтаже объектов в качестве составляющей части комплексов систем безопасности и систем пожарной сигнализации. Коробки имеют герметические кабельные вводы под кабели ТПП, UTP и т.п., применяемые в монтаже кабельных линий. | По запросу | По запросу
Forteza БАРЬЕР-КР-М (металл) Коробка распределительная | шт | TD00000005376 | Материал корпусаметалл Количество коммутируемых цепей12 Степень защитыIP-55 Количество гермовводов PG9 (для кабеля Ø 3..9 мм)3 Количество гермовводов PG11 (для кабеля Ø 5..11 мм)- Количество гермовводов MG20 (для кабеля Ø 9..14 мм)- Диапазон рабочих температур-50...+80 °С Размеры138х115х70 мм Вес0,4 кг Коробки распределительные предназначены для расключения и коммутации кабельных линий, сигнальных шлейфов охранно-пожарной сигнализации, цепей питания и могут эксплуатироваться на улице. Применяются при проектировании, монтаже объектов в качестве составляющей части комплексов систем безопасности и систем пожарной сигнализации. Коробки распределительные выполнены в пылебрызгозащищенных корпусах из металла и могут эксплуатироваться на открытом воздухе. Коробки имеют герметические кабельные вводы под кабели ТПП, UTP и т.п., применяемые в монтаже кабельных линий. | По запросу | По запросу
Forteza БАРЬЕР-КР-М (пластик) Коробки распределительные | шт | TD00000000882 | Материал корпусаполикарбонат Количество коммутируемых цепей15 Количество гермовводов PG9 (для кабеля Ø 3..9 мм)3 Количество гермовводов PG11 (для кабеля Ø 5..11 мм)- Количество гермовводов MG20 (для кабеля Ø 9..14 мм)- Диапазон рабочих температур-50...+80 °С Размеры210х98х36 мм Вес0,25 кг Коробки распределительные предназначены для расключения и коммутации кабельных линий, сигнальных шлейфов охранно-пожарной сигнализации, цепей питания и могут эксплуатироваться на улице. Применяются при проектировании, монтаже объектов в качестве составляющей части комплексов систем безопасности и систем пожарной сигнализации. Коробки распределительные выполнены в пылебрызгозащищенных корпусах из поликарбоната и могут эксплуатироваться на открытом воздухе. Коробки имеют герметические кабельные вводы под кабели ТПП, UTP и т.п., применяемые в монтаже кабельных линий. | По запросу | По запросу
Forteza БГр-4 Блок грозозащиты | шт | TD00000003997 | Номинальное напряжение ограничения38 В Максимальный импульсный ток10 кА Время срабатывания защитыне более 25 нс Максимальное импульсное напряжение6 кВ Диапазон рабочих температурминус 40...+65 °С Степень защиты корпусаIP-54 Габаритные размеры190х120х80 мм Вес0,4 кг Применяются для защиты цепей извещателя или других цепей системы сигнализации от кратковременного перенапряжения, вызванного наводками в длинных линиях, например при грозовом разряде. БГр-4 обеспечивает защиту четырех цепей извещателя, а также дополнительный транзит еще четырех цепей. | По запросу | По запросу
Forteza БПУ-24-0,5 Блок питания универсальный | шт | TD00000000883 | Входное напряжение187...242 В Входное напряжение резервноеотсутствует Максимальная сила тока потребления от сети 220 В0,15 А Номинальное выходное напряжение24 В Максимальная сила тока нагрузки0,5 А Колличество коммутируемых (транзитных) цепей5 Габаритные размеры220х180х105 мм Масса брутто2 кг Количество гермовводов PG9 (для кабеля диаметром 4,5...8 мм)2 Количество гермовводов PG11 (для кабеля диаметром 6...10,5 мм)2 Степень защиты корпуса IP-55 Блоки питания универсальные (БПУ) предназначены для электропитания устройств охранно-пожарной сигнализации или других потребителей стабилизированным напряжением постоянного тока. В блоках питания предусмотрена защита от: -превышения тока нагрузки; -короткого замыкания в цепи нагрузки. Блоки питания БПУ выполнены конструктивно в пылебрызгозащитном исполнении для работы на открытом воздухе. Возможна установка в электрошкафах, отапливаемых и неотапливаемых помещениях. Способ крепления БПУ-24-0.5 возможен как на столб, так и на стену. | По запросу | По запросу
Forteza БПУ-24-0,7 Блок питания резервированный | шт | TD00000004974 | Входное напряжение резервноеотсутствует Максимальная сила тока потребления от сети 220 В0,15 А Номинальное выходное напряжение24 В Максимальная сила тока нагрузки0,7 А Колличество коммутируемых (транзитных) цепей5 Габаритные размеры220х180х105 мм Масса брутто2 кг Количество гермовводов PG9 (для кабеля диаметром 4,5...8 мм)2 Количество гермовводов PG11 (для кабеля диаметром 6...10,5 мм)2 Степень защиты корпусаIP-55 Блоки питания универсальные (БПУ) предназначены для электропитания устройств охранно-пожарной сигнализации или других потребителей стабилизированным напряжением постоянного тока. В блоках питания предусмотрена защита от: -превышения тока нагрузки; -короткого замыкания в цепи нагрузки. Блоки питания БПУ выполнены конструктивно в пылебрызгозащитном исполнении для работы на открытом воздухе. Возможна установка в электрошкафах, отапливаемых и неотапливаемых помещениях. Способ крепления БПУ-24-0.7 возможен как на столб, так и на стену. Входное напряжение187...242 В | По запросу | По запросу
Forteza КМЧ -СТ1 Комплект монтажных частей | шт | TD00000002521 | Комплект монтажных частей КМЧ-СТ1 предназначен для крепления проводов линейной части извещателя РЕЛЬЕФ "козырьковым" типом. КМЧ-СТ1 состоит из стеклотекстолитового стержня длиной 0,9 м и металлических уголков. | 2703 | 2495
Forteza КМЧ -СТ2 Комплект монтажных частей | шт | TD00000002522 | Комплект монтажных частей КМЧ-СТ2 предназначен для крепления проводов линейной части извещателя РЕЛЬЕФ ""приземным"" типом. КМЧ-СТ2 состоит из стеклотекстолитовых стержней длиной 1,8 м и металлических уголков. | 6875 | 6346
Forteza Кронштейн-120 для крепления блоков охранных извещателей | шт | TD00000005033 | Кронштейны предназначены для крепления охранных извещателей выпускаемых предприятием, а также оборудования других производителей, на стенах зданий и сооружений, периметровых ограждениях любого типа. Выносные металлические кронштейны имеют три модификации, различающиеся по длине выноса – 120 мм Кронштейны могут применяться в следующих случаях: - установка блоков извещателей на стенах зданий для защиты окон и дверных проемов. Организация многоярусного рубежа охраны стен зданий и сооружений для защиты от проникновения через окна или пролома стен. - установка блоков извещателей на стенах зданий или заборе для обнаружения подхода к охраняемому объекту. - установка блоков извещателей по верхней кромке забора для обнаружения перелаза через ограждение. - установка блоков извещателей в местах, где невозможно установить опору. | По запросу | По запросу
Forteza Кронштейн-350 для крепления блоков охранных извещателей | шт | TD00000003878 | Кронштейны предназначены для крепления охранных извещателей выпускаемых предприятием, а также оборудования других производителей, на стенах зданий и сооружений, периметровых ограждениях любого типа. Выносные металлические кронштейны имеют три модификации, различающиеся по длине выноса – 350 мм. Кронштейны могут применяться в следующих случаях: - установка блоков извещателей на стенах зданий для защиты окон и дверных проемов. Организация многоярусного рубежа охраны стен зданий и сооружений для защиты от проникновения через окна или пролома стен. - установка блоков извещателей на стенах зданий или заборе для обнаружения подхода к охраняемому объекту. - установка блоков извещателей по верхней кромке забора для обнаружения перелаза через ограждение. - установка блоков извещателей в местах, где невозможно установить опору. | По запросу | По запросу
Forteza Кронштейн-500 для крепления извещателей | шт | TD00000000886 | Кронштейны предназначены для крепления охранных извещателей выпускаемых предприятием, а также оборудования других производителей, на стенах зданий и сооружений, периметровых ограждениях любого типа. Выносные металлические кронштейны имеют три модификации, различающиеся по длине выноса – 500мм Кронштейны могут применяться в следующих случаях: - установка блоков извещателей на стенах зданий для защиты окон и дверных проемов. Организация многоярусного рубежа охраны стен зданий и сооружений для защиты от проникновения через окна или пролома стен. - установка блоков извещателей на стенах зданий или заборе для обнаружения подхода к охраняемому объекту. - установка блоков извещателей по верхней кромке забора для обнаружения перелаза через ограждение. - установка блоков извещателей в местах, где невозможно установить опору. | 14415 | 13306
Комбинированные извещатели
Forteza Формат-100 Охранный извещатель | шт | TD00000000894 | Рабочая частота24,15 ± 0,1 ГГц Длина зоны обнаружения10...100 м Угол расходимости ИК-луча2° Ток потребления0,06 А Напряжение питания9...30 В Рабочая температура-50...+75 °С Габариты211х138х105 мм Вес2,4 кг Извещатели применяются для охраны протяженных участков периметра ответственных объектов, на которых предъявляются повышенные требования по наработке на ложное срабатывание, т.е. высокая устойчивость к примышленным, природным и бытовым помехам. Принцип действия: высокой помехоустойчивости в извещателях удалось добиться, применив в них два различных физических принципа действия - двухпозиционный радиоволновый (РЛ) и активный инфракрасный (ИК), то есть два канала обработки. Различного рода помехи по-разному воздействуют на каналы обработки. Например, поднятый ветром мусор может вызвать срабатывание ИК-канала, при этом РЛ-канал не сработает. Поэтому сочетание этих двух физических принципов и выдача тревоги только при одновременном появлении сигнала в обоих каналах позволило существенно | 169920 | 156849
Контрольные панели
Forteza АГАТ СТ-8 Контрольная панель | шт | TD00000005187 | Количество средств обнаружения- Количество шлейфов сигнализации8 Напряжение питания12...15 В Диапазон рабочих температур-40...+65 °С Габаритные размеры182х138х46 мм Вес0,3 кг Предназначен для организации централизованной или автономной охраны объектов и оповещения дежурного персонала о нарушении шлейфов сигнализации световым и звуковым сигналами. Принцип действия прибора основан на контроле целостности двухпроводного шлейфа сигнализации с подключенным в шлейф оконечным элементом – резистором. При нарушении (обрыв или короткое замыкание) шлейфа прибор выдает сигнал тревоги. Имеет энергонезависимую память количества тревог и встроенную звуковую и световую сигнализацию. Прост в управлении и обслуживании, имеет антисаботажный вариант крепления. Возможность подключения дополнительного оборудования, восемь выходов - "открытый коллектор". При необходимости возможно подключение дополнительных внешних звукового и светового оповещателей. | По запросу | По запросу
Forteza ФОРВАРД-32 Приемно-контрольный прибор | шт | TD00000000893 | Количество средств обнаружения32 Количество шлейфов сигнализации- Напряжение питания11...30 В Диапазон рабочих температур+5...+50 °С Габаритные размеры300х200х45 мм Вес1 кг Приемно-контрольный прибор ФОРВАРД-32 предназначен для контроля и отображения состояния охранных извещателей по интерфейсу RS-485, дистанционного контроля их работоспособности и создания архива событий с привязкой к реальному времени. Подключение извещателей к ФОРВАРД-32 осуществляется по интерфейсу RS-485, что позволяет существенно снизить затраты на кабели и уменьшить трудоемкость монтажных работ. Состояние каждого извещателя, взятого под контроль, отображается с помощью светодиодных индикаторов и жидкокристаллического дисплея. Прибор обеспечивает подсчет общего и по каждому извещателю количества сигналов тревоги, отключений напряжения питания, отключений извещателей и перевода их из режима охраны в режим снятия с охраны. В случае отключения питания прибора, архив событий сохраняется в энергонезависмой памяти на | По запросу | По запросу
Проводноволновые извещатели
Forteza Рельеф (-40С...+85С) извещатель проводноволновой | шт | TD00000000888 | Длина зоны обнаружения при установке "козырьком"25...250 м Длина зоны обнаружения при установке "приземным" типом25...200 м Расстояние между консолями3...9 м Напряжение питания10...30 В Ток потребления0,05 А Рабочая температура-40...+80 °С Габаритные размеры225х40х60 мм Вес2 кг Извещатели применяются для охраны периметров объектов со сложной конфигурацией, а также в качестве второго рубежа охраны или в случае отсутствия зоны отчуждения. Принцип действия: извещатели формируют объемную зону обнаружения между двумя параллельными проводами "козырькового" или "приземного" типа, при попадании в неё человека выдается сигнал тревоги. Провода закреплены на диэлектрических консолях вдоль охраняемого рубежа. Особенности Зона обнаружения точно повторяет рельеф и повороты периметра. При большом количестве изломов периметра извещатели становятся экономически выгоднее по сравнению с радиоволновыми или инфракрасными. Очень часто используются для организации второго рубежаохраны на объектах с повышен | 165414 | 152690
Forteza Рельеф (-60С...+80С) извещатель проводноволновой | шт | TD00000007402 | Длина зоны обнаружения при установке "козырьком"25...250 м Длина зоны обнаружения при установке "приземным" типом25...200 м Расстояние между консолями3...9 м Напряжение питания10...30 В Ток потребления0,05 А Рабочая температура-40...+80 °С Габаритные размеры225х40х60 мм Вес2 кг Извещатели применяются для охраны периметров объектов со сложной конфигурацией, а также в качестве второго рубежа охраны или в случае отсутствия зоны отчуждения. Принцип действия: извещатели формируют объемную зону обнаружения между двумя параллельными проводами "козырькового" или "приземного" типа, при попадании в неё человека выдается сигнал тревоги. Провода закреплены на диэлектрических консолях вдоль охраняемого рубежа. Особенности Зона обнаружения точно повторяет рельеф и повороты периметра. При большом количестве изломов периметра извещатели становятся экономически выгоднее по сравнению с радиоволновыми или инфракрасными. Очень часто используются для организации второго рубежаохраны на объектах с повышен | 191159 | 176454
Forteza Рельеф-2 Извещатель охранный линейный двухпроводный | шт | TD00000003603 | Длина зоны обнаружения при установке "козырьком"25...500 м Длина зоны обнаружения при установке "приземным" типом25...400 м Расстояние между консолями3...9 м Напряжение питания10...30 В Ток потребления0,09 А Рабочая температура-40...+80 °С Извещатели применяются для охраны периметров объектов со сложной конфигурацией, а также в качестве второго рубежа охраны или в случае отсутствия зоны отчуждения. Принцип действия: извещатели формируют объемную зону обнаружения между двумя параллельными проводами "козырькового" или "приземного" типа, при попадании в неё человека выдается сигнал тревоги. Провода закреплены на диэлектрических консолях вдоль охраняемого рубежа. Извещатель РЕЛЬЕФ-2 является двухфланговым вариантом извещателя РЕЛЬЕФ и имеет в своем составе один двухканальный приемник и два передатчика. Особенности Зона обнаружения точно повторяет рельеф и повороты периметра. При большом количестве изломов периметра извещатели становятся экономически выгоднее по сравнению с радиоволновыми | По запросу | По запросу
Радиволновые двухпозиционные извещатели
Forteza FMW-3 (200) Охранный извещатель 200 м | шт | TD00000000868 | Длина зоны обнаружения10...300 м Ширина зоны обнаружения0,75...5 м Высота зоны обнаружениядо 1,8 м Напряжение питания извещателя9...30 В Ток потребления0,035 А Рабочая температура-40...+80 °С Габариты213х213х70 мм Вес2,4 кг Извещатели применяются для охраны прямолинейных участков периметра. Объектами могут быть: промышленные предприятия, аэропорты, объекты силовых структур, электростанции, частные владения и многое другое. Принцип действия основан на создании между приемником и передатчиком невидимой объемной зоны обнаружения. При попадании нарушителя в эту зону, приемник регистрирует её изменение и формирует сигнал тревоги. Общие сведения Учитывая многолетнюю статистику эксплуатации этих извещателей, можно сделать заключение, что они обладают высокой обнаружительной сопосбностью, хорошей помехоустойчивостью, просты в монтаже и настройке, а также не требуют существенных затрат по их сезонному обслуживанию. Извещатели устойчивы к воздействию дождя, снега, тумана, молний, наледи, солне | 148035 | 136648
Forteza FMW-3 (300) Охранный извещатель | шт | TD00000005650 | Длина зоны обнаружения10...300 м Ширина зоны обнаружения0,75...5 м Высота зоны обнаружениядо 1,8 м Напряжение питания извещателя9...30 В Ток потребления0,035 А Рабочая температура-40...+80 °С Габариты213х213х70 мм Вес2,4 кг Извещатели применяются для охраны прямолинейных участков периметра. Объектами могут быть: промышленные предприятия, аэропорты, объекты силовых структур, электростанции, частные владения и многое другое. Принцип действия основан на создании между приемником и передатчиком невидимой объемной зоны обнаружения. При попадании нарушителя в эту зону, приемник регистрирует её изменение и формирует сигнал тревоги. Общие сведения Учитывая многолетнюю статистику эксплуатации этих извещателей, можно сделать заключение, что они обладают высокой обнаружительной сопосбностью, хорошей помехоустойчивостью, просты в монтаже и настройке, а также не требуют существенных затрат по их сезонному обслуживанию. Извещатели устойчивы к воздействию дождя, снега, тумана, молний, наледи, солне | 138241 | 127607
Forteza FMW-3/1 Охранный извещатель 100 м | шт | TD00000000869 | Длина зоны обнаружения10...100 м Ширина зоны обнаружения0,75...3 м Высота зоны обнаружениядо 1,6 м Напряжение питания извещателя9...30 В Ток потребления0,035 А Рабочая температура-40...+80 °С Габариты211х135х75 мм Вес2 кг Извещатели применяются для охраны прямолинейных участков периметра. Объектами могут быть: промышленные предприятия, аэропорты, объекты силовых структур, электростанции, частные владения и многое другое. Принцип действия основан на создании между приемником и передатчиком невидимой объемной зоны обнаружения. При попадании нарушителя в эту зону, приемник регистрирует её изменение и формирует сигнал тревоги. Общие сведения Учитывая многолетнюю статистику эксплуатации этих извещателей, можно сделать заключение, что они обладают высокой обнаружительной сопосбностью, хорошей помехоустойчивостью, просты в монтаже и настройке, а также не требуют существенных затрат по их сезонному обслуживанию. Извещатели устойчивы к воздействию дождя, снега, тумана, молний, наледи, солнечн | 126152 | 116448
Forteza FMW-3/1Т Охранный извещатель | шт | TD00000000870 | Длина зоны обнаружения10...100 м Ширина зоны обнаружения0,75...3 м Высота зоны обнаружениядо 1,6 м Напряжение питания извещателя9...30 В Ток потребления0,035 А Рабочая температура-40...+80 °С Габариты211х135х75 мм Вес2 кг Извещатели применяются для охраны прямолинейных участков периметра. Объектами могут быть: промышленные предприятия, аэропорты, объекты силовых структур, электростанции, частные владения и многое другое. Принцип действия основан на создании между приемником и передатчиком невидимой объемной зоны обнаружения. При попадании нарушителя в эту зону, приемник регистрирует её изменение и формирует сигнал тревоги. Общие сведения Учитывая многолетнюю статистику эксплуатации этих извещателей, можно сделать заключение, что они обладают высокой обнаружительной сопосбностью, хорошей помехоустойчивостью, просты в монтаже и настройке, а также не требуют существенных затрат по их сезонному обслуживанию. Извещатели устойчивы к воздействию дождя, снега, тумана, молний, наледи, солнечн | 133876 | 123578
Forteza FMW-3/2 Охранный извещатель | шт | TD00000000871 | Длина зоны обнаружения5...50 м Ширина зоны обнаружения0,75...2 м Высота зоны обнаружениядо 1,4 м Напряжение питания извещателя9...30 В Ток потребления0,035 А Рабочая температура-40...+80 °С Габариты140х122х47 мм Вес0,8 кг Извещатели применяются для охраны прямолинейных участков периметра. Объектами могут быть: промышленные предприятия, аэропорты, объекты силовых структур, электростанции, частные владения и многое другое. Принцип действия основан на создании между приемником и передатчиком невидимой объемной зоны обнаружения. При попадании нарушителя в эту зону, приемник регистрирует её изменение и формирует сигнал тревоги. Общие сведения Учитывая многолетнюю статистику эксплуатации этих извещателей, можно сделать заключение, что они обладают высокой обнаружительной сопосбностью, хорошей помехоустойчивостью, просты в монтаже и настройке, а также не требуют существенных затрат по их сезонному обслуживанию. Извещатели устойчивы к воздействию дождя, снега, тумана, молний, наледи, солнечн | 110705 | 102189
Forteza FMW-3/2С Охранный извещатель | шт | TD00000004016 | Длина зоны обнаружения5...50 м Ширина зоны обнаружения0,75...2 м Высота зоны обнаружениядо 1,4 м Напряжение питания извещателя9...30 В Ток потребления0,035 А Рабочая температура-40...+80 °С Габариты140х122х47 мм Вес0,8 кг Извещатели применяются для охраны прямолинейных участков периметра. Объектами могут быть: промышленные предприятия, аэропорты, объекты силовых структур, электростанции, частные владения и многое другое. Принцип действия основан на создании между приемником и передатчиком невидимой объемной зоны обнаружения. При попадании нарушителя в эту зону, приемник регистрирует её изменение и формирует сигнал тревоги. Общие сведения Учитывая многолетнюю статистику эксплуатации этих извещателей, можно сделать заключение, что они обладают высокой обнаружительной сопосбностью, хорошей помехоустойчивостью, просты в монтаже и настройке, а также не требуют существенных затрат по их сезонному обслуживанию. Извещатели устойчивы к воздействию дождя, снега, тумана, молний, наледи, солнечн | По запросу | По запросу
Forteza FMW-3/2Т Охранный извещатель | шт | TD00000000872 | Длина зоны обнаружения5...50 м Ширина зоны обнаружения0,75...2 м Высота зоны обнаружениядо 1,4 м Напряжение питания извещателя9...30 В Ток потребления0,035 А Рабочая температура-40...+80 °С Габариты140х122х47 мм Вес0,8 кг Извещатели применяются для охраны прямолинейных участков периметра. Объектами могут быть: промышленные предприятия, аэропорты, объекты силовых структур, электростанции, частные владения и многое другое. Принцип действия основан на создании между приемником и передатчиком невидимой объемной зоны обнаружения. При попадании нарушителя в эту зону, приемник регистрирует её изменение и формирует сигнал тревоги. Общие сведения Учитывая многолетнюю статистику эксплуатации этих извещателей, можно сделать заключение, что они обладают высокой обнаружительной сопосбностью, хорошей помехоустойчивостью, просты в монтаже и настройке, а также не требуют существенных затрат по их сезонному обслуживанию. Извещатели устойчивы к воздействию дождя, снега, тумана, молний, наледи, солнечн | 118429 | 109319
Forteza FMW-3В Взрывозащищенный Охранный извещатель 300 м | шт | TD00000000867 | Длина зоны обнаружения10...300 м Ширина зоны обнаружения0,75...5 м Высота зоны обнаружениядо 1,8 м Напряжение питания извещателя9...30 В Ток потребления0,035 А Рабочая температура-40...+80 °С Габариты213х213х70 мм Вес2,4 кг Извещатели применяются для охраны прямолинейных участков периметра. Объектами могут быть: промышленные предприятия, аэропорты, объекты силовых структур, электростанции, частные владения и многое другое. Принцип действия основан на создании между приемником и передатчиком невидимой объемной зоны обнаружения. При попадании нарушителя в эту зону, приемник регистрирует её изменение и формирует сигнал тревоги. Общие сведения Учитывая многолетнюю статистику эксплуатации этих извещателей, можно сделать заключение, что они обладают высокой обнаружительной сопосбностью, хорошей помехоустойчивостью, просты в монтаже и настройке, а также не требуют существенных затрат по их сезонному обслуживанию. Извещатели устойчивы к воздействию дождя, снега, тумана, молний, наледи, солне | 170486 | 157372
Forteza FMW-3Т (300) Охранный извещатель | шт | TD00000000873 | Длина зоны обнаружения10...300 м Ширина зоны обнаружения0,75...5 м Высота зоны обнаружениядо 1,8 м Напряжение питания извещателя9...30 В Ток потребления0,035 А Рабочая температура-40...+80 °С Габариты213х213х70 мм Вес2,4 кг Извещатели применяются для охраны прямолинейных участков периметра. Объектами могут быть: промышленные предприятия, аэропорты, объекты силовых структур, электростанции, частные владения и многое другое. Принцип действия основан на создании между приемником и передатчиком невидимой объемной зоны обнаружения. При попадании нарушителя в эту зону, приемник регистрирует её изменение и формирует сигнал тревоги. Общие сведения Учитывая многолетнюю статистику эксплуатации этих извещателей, можно сделать заключение, что они обладают высокой обнаружительной сопосбностью, хорошей помехоустойчивостью, просты в монтаже и настройке, а также не требуют существенных затрат по их сезонному обслуживанию. Извещатели устойчивы к воздействию дождя, снега, тумана, молний, наледи, солне | 145964 | 134736
Forteza FMW-4 Извещатель охранный радиоволновый двухпозиционный | шт | TD00000007050 | Длина зоны обнаружения5...50 м Ширина зоны обнаружения1...8 м Высота зоны обнаружениядо 2,5 м Напряжение питания извещателя9...30 В Ток потребления0,04 А Рабочая температура-40...+80 °С Габариты141х123х67 мм Вес0,8 кг 1. Назначение Извещатель охранный линейный радиоволновый FMW-4 предназначен для охраны участков периметра различных объектов, неотапливаемых помещений и выдачи тревожного извещения при пересечении зоны обнаружения нарушителем. 2. Общие сведения Извещатель относится к группе двухпозиционных радиолучевых средств обнаружения, состоящих из приемника и передатчика. Принцип действия извещателя основан на создании в пространстве между передатчиком и приемником электромагнитного поля, формирующего объемную зону обнаружения в виде вытянутого эллипсоида вращения и регистрации изменений этого поля при пересечении зоны обнаружения нарушителем. Извещатель обеспечивает непрерывную круглосуточную работу и сохраняет свои характеристики при температуре окружающей среды от минус 40 до +8 | 93971 | 86742
Forteza Барьер 50В Извещатель радиоволновый двухпозиционный взрывозащищенный | шт | TD00000005392 | Длина зоны обнаружения5...50 м Ширина зоны обнаружения0,4...0,7 м Высота зоны обнаружениядо 1,3 м Напряжение питания извещателя9...30 В Ток потребления0,035 А Рабочая температура-40...+80 °С Габариты141х123х76 мм Вес1 кг Извещатели применяются для охраны прямолинейных участков периметра. Объектами могут быть: промышленные предприятия, аэропорты, объекты силовых структур, электростанции, частные владения и многое другое. Принцип действия основан на создании между приемником и передатчиком невидимой объемной зоны обнаружения. При попадании нарушителя в эту зону, приемник регистрирует её изменение и формирует сигнал тревоги. Общие сведения Учитывая многолетнюю статистику эксплуатации этих извещателей, можно сделать заключение, что они обладают высокой обнаружительной сопосбностью, хорошей помехоустойчивостью, просты в монтаже и настройке, а также не требуют существенных затрат по их сезонному обслуживанию. Извещатели устойчивы к воздействию дождя, снега, тумана, молний, наледи, солнечно | 171850 | 158631
Forteza Барьер-100 Охранный извещатель | шт | TD00000000876 | Длина зоны обнаружения10...100 м Ширина зоны обнаружения0,4...0,9 м Высота зоны обнаружениядо 1,5 м Напряжение питания извещателя9...30 В Ток потребления0,035 А Рабочая температура-40...+80 °С Габариты211х138х105 мм Вес2,4 кг Извещатели применяются для охраны прямолинейных участков периметра. Объектами могут быть: промышленные предприятия, аэропорты, объекты силовых структур, электростанции, частные владения и многое другое. Принцип действия основан на создании между приемником и передатчиком невидимой объемной зоны обнаружения. При попадании нарушителя в эту зону, приемник регистрирует её изменение и формирует сигнал тревоги. Общие сведения Учитывая многолетнюю статистику эксплуатации этих извещателей, можно сделать заключение, что они обладают высокой обнаружительной сопосбностью, хорошей помехоустойчивостью, просты в монтаже и настройке, а также не требуют существенных затрат по их сезонному обслуживанию. Извещатели устойчивы к воздействию дождя, снега, тумана, молний, наледи, сол | 157690 | 145560
Forteza Барьер-100T Извещатель охранный | шт | TD00000005318 | Длина зоны обнаружения10...100 м Ширина зоны обнаружения0,4...0,9 м Высота зоны обнаружениядо 1,5 м Напряжение питания извещателя9...30 В Ток потребления0,035 А Рабочая температура-40...+80 °С Габариты211х138х105 мм Вес2,4 кг Извещатели применяются для охраны прямолинейных участков периметра. Объектами могут быть: промышленные предприятия, аэропорты, объекты силовых структур, электростанции, частные владения и многое другое. Принцип действия основан на создании между приемником и передатчиком невидимой объемной зоны обнаружения. При попадании нарушителя в эту зону, приемник регистрирует её изменение и формирует сигнал тревоги. Общие сведения Учитывая многолетнюю статистику эксплуатации этих извещателей, можно сделать заключение, что они обладают высокой обнаружительной сопосбностью, хорошей помехоустойчивостью, просты в монтаже и настройке, а также не требуют существенных затрат по их сезонному обслуживанию. Извещатели устойчивы к воздействию дождя, снега, тумана, молний, наледи, солн | 165414 | 152690
Forteza Барьер-200 Охранный извещатель | шт | TD00000000877 | Длина зоны обнаружения10...200 м Ширина зоны обнаружения0,4...1 м Высота зоны обнаружениядо 1,6 м Напряжение питания извещателя9...30 В Ток потребления0,035 А Рабочая температура-40...+80 °С Габариты211х138х105 мм Вес2,4 кг Извещатели применяются для охраны прямолинейных участков периметра. Объектами могут быть: промышленные предприятия, аэропорты, объекты силовых структур, электростанции, частные владения и многое другое. Принцип действия основан на создании между приемником и передатчиком невидимой объемной зоны обнаружения. При попадании нарушителя в эту зону, приемник регистрирует её изменение и формирует сигнал тревоги. Общие сведения Учитывая многолетнюю статистику эксплуатации этих извещателей, можно сделать заключение, что они обладают высокой обнаружительной сопосбностью, хорошей помехоустойчивостью, просты в монтаже и настройке, а также не требуют существенных затрат по их сезонному обслуживанию. Извещатели устойчивы к воздействию дождя, снега, тумана, молний, наледи, солнеч | 164127 | 151502
Forteza Барьер-200T Охранный извещатель | шт | TD00000000878 | Длина зоны обнаружения10...200 м Ширина зоны обнаружения0,4...1 м Высота зоны обнаружениядо 1,6 м Напряжение питания извещателя9...30 В Ток потребления0,035 А Рабочая температура-40...+80 °С Габариты211х138х105 мм Вес2,4 кг Извещатели применяются для охраны прямолинейных участков периметра. Объектами могут быть: промышленные предприятия, аэропорты, объекты силовых структур, электростанции, частные владения и многое другое. Принцип действия основан на создании между приемником и передатчиком невидимой объемной зоны обнаружения. При попадании нарушителя в эту зону, приемник регистрирует её изменение и формирует сигнал тревоги. Общие сведения Учитывая многолетнюю статистику эксплуатации этих извещателей, можно сделать заключение, что они обладают высокой обнаружительной сопосбностью, хорошей помехоустойчивостью, просты в монтаже и настройке, а также не требуют существенных затрат по их сезонному обслуживанию. Извещатели устойчивы к воздействию дождя, снега, тумана, молний, наледи, солнеч | 171850 | 158631
Forteza Барьер-50 Охранный извещатель | шт | TD00000000880 | Длина зоны обнаружения5...50 м Ширина зоны обнаружения0,4...0,7 м Высота зоны обнаружениядо 1,3 м Напряжение питания извещателя9...30 В Ток потребления0,035 А Рабочая температура-40...+80 °С Габариты141х123х76 мм Вес1 кг Извещатели применяются для охраны прямолинейных участков периметра. Объектами могут быть: промышленные предприятия, аэропорты, объекты силовых структур, электростанции, частные владения и многое другое. Принцип действия основан на создании между приемником и передатчиком невидимой объемной зоны обнаружения. При попадании нарушителя в эту зону, приемник регистрирует её изменение и формирует сигнал тревоги. Общие сведения Учитывая многолетнюю статистику эксплуатации этих извещателей, можно сделать заключение, что они обладают высокой обнаружительной сопосбностью, хорошей помехоустойчивостью, просты в монтаже и настройке, а также не требуют существенных затрат по их сезонному обслуживанию. Извещатели устойчивы к воздействию дождя, снега, тумана, молний, наледи, солнечной | 151254 | 139619
Forteza Барьер-500 Охранный извещатель | шт | TD00000000881 | Длина зоны обнаружения10...500 м Ширина зоны обнаружения0,4...2,5 м Высота зоны обнаружениядо 1,8 м Напряжение питания извещателя9...30 В Ток потребления0,035 А Рабочая температура-40...+70 °С Габариты835х240х240 мм Вес10 кг Извещатели применяются для охраны прямолинейных участков периметра. Объектами могут быть: промышленные предприятия, аэропорты, объекты силовых структур, электростанции, частные владения и многое другое. Принцип действия основан на создании между приемником и передатчиком невидимой объемной зоны обнаружения. При попадании нарушителя в эту зону, приемник регистрирует её изменение и формирует сигнал тревоги. Общие сведения Учитывая многолетнюю статистику эксплуатации этих извещателей, можно сделать заключение, что они обладают высокой обнаружительной сопосбностью, хорошей помехоустойчивостью, просты в монтаже и настройке, а также не требуют существенных затрат по их сезонному обслуживанию. Извещатели устойчивы к воздействию дождя, снега, тумана, молний, наледи, солне | 295214 | 272505
Forteza Барьер-50Т Охранный извещатель | шт | TD00000005673 | Длина зоны обнаружения5...50 м Ширина зоны обнаружения0,4...0,7 м Высота зоны обнаружениядо 1,3 м Напряжение питания извещателя9...30 В Ток потребления0,035 А Рабочая температура-40...+80 °С Габариты141х123х76 мм Вес1 кг Извещатели применяются для охраны прямолинейных участков периметра. Объектами могут быть: промышленные предприятия, аэропорты, объекты силовых структур, электростанции, частные владения и многое другое. Принцип действия основан на создании между приемником и передатчиком невидимой объемной зоны обнаружения. При попадании нарушителя в эту зону, приемник регистрирует её изменение и формирует сигнал тревоги. Общие сведения Учитывая многолетнюю статистику эксплуатации этих извещателей, можно сделать заключение, что они обладают высокой обнаружительной сопосбностью, хорошей помехоустойчивостью, просты в монтаже и настройке, а также не требуют существенных затрат по их сезонному обслуживанию. Извещатели устойчивы к воздействию дождя, снега, тумана, молний, наледи, солнечной | 145977 | 134748
Forteza БИБ-04Р-24С Барьер искробезопасный | шт | TD00000003999 | 1. Назначение Барьер искробезопасности пассивный компактного исполнения БИБ-04Р-24С (далее барьер) предназначен для обеспечения искробезопасности по 4 независимым каналам электрических цепей измерительных датчиков. Он применяется в системах питания, регулирования, сигнализации, аварийной защиты и управления технологическими процессами на взрыво- пожароопасных участках, где могут присутствовать взрывоопасные смеси газов, пары нефтепродуктов, угольная пыль и др. взрыво-пожароопасные среды. Барьер имеют вид взрывозащиты "искробезопасная электрическая цепь" и маркировку взрывозащиты ExibIIВ. Барьер БИБ-04Р-24С позволяет использовать одну часть каналов барьера для передачи напряжений питания к датчикам, сигнализаторам, блокам и т.д., а другую часть каналов использовать для передачи информации обратно ко вторичным приборам обработки сигналов датчиков с обеспечением искробезопасности как по каналам питания, так и по каналам передачи информации. По защищенности от воздействия агрессивной среды | По запросу | По запросу
Forteza Фонарь Охранный извещатель | компл | TD00000000892 | Извещатели применятются для охраны административных зданий, парковых территорий, коттеджей и других объектов, где предъявляются повышенные требования к внешнему виду территории или скрытности охранной сигнализации. Принцип действия: как у всех двухпозиционных извещателей зона обнаружения имеет объемный вид и формируется между передатчиком и приемником, расположенных в корпусе извещателей ФОНАРЬ и СВЕТИЛЬНИК. При пересечении этой зоны нарушителем приемник формирует сигнал тревоги. Особенности извещателей Извещатели выполняют две функции: охрана объекта и декоративное освещение, при этом освещение может включаться и выключаться вручную или автоматически. В корпусе одного извещателя смонтирован один или два приемника или передатчика, что исключает избыточность корпусов и уменьшает количество монтажных работ. Извещатели имеют несколько частотных литер, что позволяет устойчиво работать нескольким извещателям в непосредственной близости друг от друга. На выбор покупателя предоставляется неск | По запросу | По запросу
Forteza Фортеза-100 Извещатель охранный | шт | TD00000005146 | Длина зоны обнаружения10...100 м Ширина зоны обнаружения0,5...1,5 м Высота зоны обнаружениядо 1,5 м Напряжение питания извещателя9...30 В Ток потребления0,045 А Рабочая температура-50...+70 °С Габариты230х153х95 мм Вес2,4 кг Извещатели применяются для охраны прямолинейных участков периметра. Объектами могут быть: промышленные предприятия, аэропорты, объекты силовых структур, электростанции, частные владения и многое другое. Принцип действия основан на создании между приемником и передатчиком невидимой объемной зоны обнаружения. При попадании нарушителя в эту зону, приемник регистрирует её изменение и формирует сигнал тревоги. Общие сведения Учитывая многолетнюю статистику эксплуатации этих извещателей, можно сделать заключение, что они обладают высокой обнаружительной способностью, хорошей помехоустойчивостью, просты в монтаже и настройке, а также не требуют существенных затрат по их сезонному обслуживанию. Извещатели устойчивы к воздействию дождя, снега, тумана, молний, наледи, солне | 180217 | 166354
Forteza Фортеза-200 Извещатель охранный | шт | TD00000006839 | Длина зоны обнаружения10...200 м Ширина зоны обнаружения0,5...2,1 м Высота зоны обнаружениядо 1,6 м Напряжение питания извещателя9...30 В Ток потребления0,045 А Рабочая температура-50...+70 °С Габариты230х153х95 мм Вес2,4 кг Извещатели применяются для охраны прямолинейных участков периметра. Объектами могут быть: промышленные предприятия, аэропорты, объекты силовых структур, электростанции, частные владения и многое другое. Принцип действия основан на создании между приемником и передатчиком невидимой объемной зоны обнаружения. При попадании нарушителя в эту зону, приемник регистрирует её изменение и формирует сигнал тревоги. Общие сведения Учитывая многолетнюю статистику эксплуатации этих извещателей, можно сделать заключение, что они обладают высокой обнаружительной способностью, хорошей помехоустойчивостью, просты в монтаже и настройке, а также не требуют существенных затрат по их сезонному обслуживанию. Извещатели устойчивы к воздействию дождя, снега, тумана, молний, наледи, солне | 186653 | 172295
Forteza Фортеза-300 Извещатель охранный | шт | TD00000005143 | Длина зоны обнаружения10...300 м Ширина зоны обнаружения0,5...2,7 м Высота зоны обнаружениядо 1,8 м Напряжение питания извещателя9...30 В Ток потребления0,045 А Рабочая температура-50...+70 °С Габариты605х150х172 мм Вес5,4 кг Извещатели применяются для охраны прямолинейных участков периметра. Объектами могут быть: промышленные предприятия, аэропорты, объекты силовых структур, электростанции, частные владения и многое другое. Принцип действия основан на создании между приемником и передатчиком невидимой объемной зоны обнаружения. При попадании нарушителя в эту зону, приемник регистрирует её изменение и формирует сигнал тревоги. Общие сведения Учитывая многолетнюю статистику эксплуатации этих извещателей, можно сделать заключение, что они обладают высокой обнаружительной способностью, хорошей помехоустойчивостью, просты в монтаже и настройке, а также не требуют существенных затрат по их сезонному обслуживанию. Извещатели устойчивы к воздействию дождя, снега, тумана, молний, наледи, солн | 295214 | 272505
Forteza Фортеза-50 Извещатель охранный | шт | TD00000005144 | Рабочая частота24,15 ± 0,1 ГГц Длина зоны обнаружения5...50 м Угол расходимости ИК-луча2° Ток потребления0,06 А Напряжение питания9...30 В Рабочая температура-50...+75 °С Габариты211х138х70 мм Вес2 кг Извещатели применяются для охраны протяженных участков периметра ответственных объектов, на которых предъявляются повышенные требования по наработке на ложное срабатывание, т.е. высокая устойчивость к примышленным, природным и бытовым помехам. Принцип действия: высокой помехоустойчивости в извещателях удалось добиться, применив в них два различных физических принципа действия - двухпозиционный радиоволновый (РЛ) и активный инфракрасный (ИК), то есть два канала обработки. Различного рода помехи по-разному воздействуют на каналы обработки. Например, поднятый ветром мусор может вызвать срабатывание ИК-канала, при этом РЛ-канал не сработает. Поэтому сочетание этих двух физических принципов и выдача тревоги только при одновременном появлении сигнала в обоих каналах позволило существенно повыс | 167344 | 154472
Радиоволновые однопозиционные извещатели
Forteza Зебра-30 (24) (объем) Извещатель Охранный | шт | TD00000005145 | Рабочая частота24,05...24,25 ГГц Длина зоны обнаружения2,5...30 м Ширина зоны обнаружения- Высота зоны обнаружения- Напряжение питания извещателя10...30 В Ток потребления0,045 А Вес0,4 кг Рабочая температура-40...+80 °С Габариты141х123х67 м Применяются для охраны отдельных участков периметра, где применение двухпозиционных извещателей затруднено или невозможно, например, тупиков, болотистых участков, оврагов, переходов через ограждение, складских площадок, тоннелей, эстакад, путепроводов и т.д. Принцип действия: извещатель имеет один электронный блок, в котором расположено приемо-передающее устройство. Передатчик извещателя излучает линейно-частотно модулированный радиоволновый сигнал. Приемник извещателя фиксирует уровень отраженного сигнала. При появлении движущихся объектов в зоне обнаружения приемник регистрирует изменения отраженного сигнала, обусловленного доплеровским эффектом, и формирует тревогу. Настройка извещателей может производиться: - с помощью ноутбука (ОС Windows) по | 141599 | 130707
Forteza Зебра-30 (24) (штора) Охранный извещатель | шт | TD00000000884 | Рабочая частота24,05...24,25 ГГц Длина зоны обнаружения2,5...30 м Ширина зоны обнаружения- Высота зоны обнаружения- Напряжение питания извещателя10...30 В Ток потребления0,045 А Вес0,4 кг Рабочая температура-40...+80 °С Габариты141х123х67 м Применяются для охраны отдельных участков периметра, где применение двухпозиционных извещателей затруднено или невозможно, например, тупиков, болотистых участков, оврагов, переходов через ограждение, складских площадок, тоннелей, эстакад, путепроводов и т.д. Принцип действия: извещатель имеет один электронный блок, в котором расположено приемо-передающее устройство. Передатчик извещателя излучает линейно-частотно модулированный радиоволновый сигнал. Приемник извещателя фиксирует уровень отраженного сигнала. При появлении движущихся объектов в зоне обнаружения приемник регистрирует изменения отраженного сигнала, обусловленного доплеровским эффектом, и формирует тревогу. Настройка извещателей может производиться: - с помощью ноутбука (ОС Windows) по | 121647 | 112289
Forteza Зебра-60 (штора) Охранный извещатель | шт | TD00000000885 | Рабочая частота9,200...9,600 ГГц Длина зоны обнаружения5...60 м Ширина зоны обнаружения2 м Высота зоны обнаружения25 м Напряжение питания извещателя10...30 В Ток потребления0,035 А Вес0,5 кг Рабочая температура-50...+80 °С Габариты210х135х75 мм Применяются для охраны отдельных участков периметра, где применение двухпозиционных извещателей затруднено или невозможно, например, тупиков, болотистых участков, оврагов, переходов через ограждение, складских площадок, тоннелей, эстакад, путепроводов и т.д. Принцип действия: извещатель имеет один электронный блок, в котором расположено приемо-передающее устройство. Передатчик извещателя излучает линейно-частотно модулированный радиоволновый сигнал. Приемник извещателя фиксирует уровень отраженного сигнала. При появлении движущихся объектов в зоне обнаружения приемник регистрирует изменения отраженного сигнала, обусловленного доплеровским эффектом, и формирует тревогу. Настройка извещателей может производиться: - с помощью ноутбука (ОС Window | 131945 | 121796
Forteza Фантом-10У Извещатель охранный радиоволновый однопозиционный, уличное исполнение | шт | TD00000000891 | Извещатель охранный радиоволновый. Дальность обнаружения (регулируемая):от 3 до 10 м. Ширина зоны обнаружения - не более - 8 м. Напряжение питания - 10…30 В. Ток потребления - не более 0,06 А. Диапазон рабочих температур – от минус 40° до +65°С. Выходной сигнал: исполнительное реле (ток - до 0,1 А, напряжение - до 50 В); интерфейс RS-485 . | По запросу | По запросу
OPTEX
Активные лучевые
Optex AX-100PLUS Извещатель периметровый, активный 2-х луч. 30 м | шт | TD00000001588 | Всепогодный извещатель до -35°С и до -60°С с нагревателем HU-2 (опция), охранный линейный ( дальность 30м на улице и 60м в помещении) оптико-электронный активный, синхронизированный, двухлучевой, "сухие контакты " - н.з./н.о. реле, микропроцессорный, защита от разрядов до 14 кВ. | 59531 | 55279
Optex AX-100TFR Беспроводные активные ИК-извещатели, дальность действия 30м | шт | TD00000001589 | универсальная платформа, которая может быть интегрирована в любую уже существующую или только проектируемую систему охраны, поскольку в извещатели можно установить беспроводные тревожные передатчики любого производителя. Благодаря системе выбора несущей частоты лучей (4 канала) извещатели серии могут быть использованы для защиты протяженных участков периметра с возможностью установки несколь- ких пар в ряд или друг над другом. 4-уровневый светодиод значительно упрощает настройку, сигнализируя о состоянии процесса. | 203742 | 189189
Optex AX-130TN Извещатель периметровый дальность действия 40м | шт | TD00000004098 | Дальность действия в помещении: 50/100/120 м на улице: 20/40/60 м максимальная: 200/400/600 м Характер луча импульсный ИК Время прерывания лучей 50 - 500 мсек Время тревоги 2 сек Тревожный выход Н.З. 28В пост. 0.2А Угол настройки +5° верт./+90° гориз. Питание 10 - 30 В пост. Потребление 38/41/45 мА макс. Рабочая температура от -35° до +55°С Влажность 95% макс. Вес 650 г (приемник+передатчик) | 68458 | 63568
Optex AX-200PLUS Извещатель периметровый, активный 2-х луч., 60 м | шт | TD00000001590 | Всепогодный извещатель до -35°С и до -60°С с нагревателем HU-2 (опция), охранный линейный ( дальность 60м на улице и 120м в помещении) оптико-электронный активный, синхронизированный, двухлучевой, "сухие контакты " - н.з./н.о. реле, микропроцессорный, защита от разрядов до 14 кВ. | 70282 | 65262
Optex AX-200TN Извещатель периметровый дальность действия 60 м | шт | TD00000004099 | Активные ИК-извещатели малой и средней дальности Система погодной дисквалификации Асферические линзы высокого качества Система герметизации оптики Регулируемое время прерывания лучей (50-500 мсек.) Работа при потере 99.5% энергии лучей Защита от засветки Защита от пыли, обмерзания и росы (IP-65) Защита от разрядов 15 кВ | 72183 | 67027
Optex AX-70TN Извещатель периметровый, активный 2-х луч., 20 м | шт | TD00000001594 | Активные ИК-извещатели малой и средней дальности Система погодной дисквалификации Асферические линзы высокого качества Система герметизации оптики Регулируемое время прерывания лучей (50-500 мсек.) Работа при потере 99.5% энергии лучей Защита от засветки Защита от пыли, обмерзания и росы (IP-65) Защита от разрядов 15 кВ | 56931 | 52865
Optex SL-200QDP Активный 4-лучевой ИК-извещатель нового поколения дальность действия 60м | шт | TD00000004096 | В основе конструкции извещателей лежит оптическая система на основе высокоточных асферических линз, которая образует между приемником и передатчиком невидимый инфракрасный барьер, состоящий из двух пар лучей (верхней и нижней). Извещатель формирует тревожный сигнал при одновременном прерывании обеих пар лучей, падающих на фотоприемный блок, если длительность прерывания превосходит запрограммированный период. В основе конструкции извещателей лежит оптическая система на основе высокоточных асферических линз, которая образует между приемником и передатчиком невидимый инфракрасный барьер, состоящий из двух пар лучей (верхней и нижней). Извещатель формирует тревожный сигнал при одновременном прерывании обеих пар лучей, падающих на фотоприемный блок, если длительность прерывания превосходит запрограммированный период. Высокоточная 4-лучевая оптическая система Асферические линзы высокого качества Система погодной дисквалификации Регулируемое время прерывания лучей Надежная работа при потере | 202967 | 188469
Optex SL-200QN Активный 4-лучевой ИК-извещатель нового поколения дальность действия 60м | шт | TD00000003679 | Активные 4-лучевые ИК-извещатели нового поколения для средних и дальних дистанций Двойная импульсная синхронизация лучей Высокоточная 4-лучевая оптическая система Асферические линзы высокого качества Система погодной дисквалификации Регулируемое время прерывания лучей (50 - 500 мсек.) Надежная работа при потере 99,5% энергии лучей Защита от разрядов 15 кВ Герметичный корпус, защищенный от насекомых, пыли, дождя, обмерзания и росы (класс защиты – IP-65) Видоискатель с 2-кратным увеличением, яркий цвет внутренней части корпуса для облегчения настройки | 152904 | 141983
Optex SL-350QDP Активный 4-лучевой ИК-извещатель нового поколения дальность действия 100м | шт | TD00000004097 | В основе конструкции извещателей лежит оптическая система на основе высокоточных асферических линз, которая образует между приемником и передатчиком невидимый инфракрасный барьер, состоящий из двух пар лучей (верхней и нижней). Извещатель формирует тревожный сигнал при одновременном прерывании обеих пар лучей, падающих на фотоприемный блок, если длительность прерывания превосходит запрограммированный период. Высокоточная 4-лучевая оптическая система Асферические линзы высокого качества Система погодной дисквалификации Регулируемое время прерывания лучей Надежная работа при потере 99% энергии лучей Защита от высоковольтных разрядов 15кВ Пониженное энергопотребление Надежный всепогодный корпус (IP-65) Улучшенная система настройки | 230520 | 214055
Optex SL-350QN Активный 4-лучевой ИК-извещатель | шт | TD00000005462 | Всепогодный (IP65) извещатель до -35°С (до -60°С с нагревателем HU-3 - 2 комплекта!!!, опция), охранный линейный ( дальность 100м на улице и 200м в помещении) оптико-электронный активный, синхронизированный, 4-х лучевой, "сухие контакты " - н.з./н.о. реле, микропроцессорный, защита от разрядов до 15 кВ. | 180458 | 167568
Пассивные ИК
Optex BX-80N Уличный ПИК извещатель для защиты фасадов зданий | шт | TD00000001596 | Всепогодный извещатель охранный ("штора" 24м - узкий угол) оптико-электронный пассивный для защиты фасадов (напр. окон) зданий, до -35°С, микропроцессорный, два пироэлемента, "сухие контакты " - н.з./н.о. реле, со встроенной сиреной | 62869 | 58378
Optex BX-80NR Уличный ПИК извещатель для защиты фасадов зданий | шт | TD00000001597 | Извещатель BX-80N разработан специально для защиты фасадов зданий, устанавливается в центре зоны детекции и создает многолучевой барьер, направленный в две стороны. Во избежание нежелательной детекции посторонних объектов дальность действия извещателя может быть ограничена расстоянием 12, 8, 5 или 2 метра в каждую сторону. BX-80N способен определить размер объекта детекции, благодаря чему полностью исключаются ложные срабатывания, которые могут быть вызваны оказавшимися в зоне его действия мелкими животными. Извещатель отличается удобством монтажа и настройки, в отличие от активных систем не требует установки приемной или передающей пары, а стильный дизайн извещателя будет прекрасно гармонировать с любой архитектурой. | 90733 | 84252
Активные лучевые
ABE-150 Извещатель периметровый, активный 2-х луч. 150м | шт | TD00000000043 | Датчик периметральный активный двухлучевой (приемник-передатчик), зона обнаружения 150 м, напряжение питания 11-18 V, 0,5 F, t=-25+55 C | 20095 | 18016
ABT-100 Извещатель периметровый, активный 2-х луч. 100м | шт | TD00000000070 | Датчик периметральный активный двухлучевой (приемник-передатчик), зона обнаружения 100 м, напряжение питания 11-18 V, 0,5 F t=-25+55 C | 8718 | 8096
ABT-30 Извещатель периметровый, активный 2-х луч. -25+55 30м | шт | TD00000000071 | Датчик периметральный активный двухлучевой (приемник-передатчик), зона обнаружения 30 м, питание 11-18 V, 0,5 F, t= -25+55 C | 7458 | 6926
ABT-60 Извещатель периметровый, активный 2-х луч. -25+55 60м | шт | TD00000000072 | Датчик периметральный активный двухлучевой (приемник-передатчик), зона обнаружения 60 м, напряжение питания 11-18 V, 0,5 F t=-25+55 C | 8158 | 7576
ABT-80 Извещатель периметровый, активный 2-х луч. -25+55 80 м | шт | TD00000000073 | Датчик периметральный активный двухлучевой (приемник-передатчик), зона обнаружения 80 м, напряжение питания 11-18 V, 0,5 F t=-25+55 C | 12515 | 11221
Пассивные ИК
Pyronix XD ADAPTER - Адаптер для установки извещателей серии XD под углом 45 градусов | шт | TD00000008776 | Адаптер для установки извещателей серии XD под углом 45 градусов. Совместно с кроштейном XD WALL BRACKET позволяет установить извещатель под углом до 90 градусов. | 1987 | 1728
Pyronix XD FIXED BRACKET - Настенный кронштейн для извещателей серии XD | шт | TD00000008777 | Настенный кронштейн для извещателей серии XD. Позволяет установить до двух противоположно направленных извещателей. Фиксированные углы установки извещателей 85 гр. Возможность размещения передатчиков и блоков питания внутри кронштейна. Тамперный контакт в комплекте. | 7483 | 6507
Pyronix XD WALL BRACKET - Настенный регулируемый кронштейн для извещателей серии XD | шт | TD00000008775 | Настенный регулируемый кронштейн для извещателей серии XD. Возможна прокладка кабеля внутри кронштейна. Кронштейн обеспечивает удобную регулировку наклона и горизонтального положения изделия на 45° в каждую сторону с целью оптимизации зоны обнаружения. Тамперный контакт в комплекте. | 3402 | 2958
Pyronix XDH10TT AM - 2ИК+1СВЧ цифровой комбинированный уличный извещатель | шт | TD00000008761 | 2ИК+1СВЧ цифровой комбинированный уличный извещатель. Имуунитет к животным массой до 10кг, Алгоритм сработки по трем каналам. Антимаскирование с регулируемой зоной 0..1м., Технология IFT, Область обнаружения: 10 м / 90гр., УФ фильтры, автоматическая цифровая температурная компенсация, 3 релейных выхода 60VDC 50мA (42.4VAC пик), встроенные оконечные сопротивления по всем каналам, встроенный зумер для тестирования, тамперный контакт, набор маскирующих ИК вставок в комплекте, питание 9-16В, рабочая температура от -30С...+ 70С, Размеры 178х70х73мм. Высота установки 2,4м. Соответсвует EN50131-2-2 Grade 3. | 27209 | 23660
Pyronix XDL15TT AM - 2ИК+1СВЧ цифровой комбинированный уличный извещатель типа "штора" | шт | TD00000008774 | 2ИК+1СВЧ цифровой комбинированный уличный извещатель типа "штора". Иммунитет к животным массой до 25кг, Алгоритм сработки по трем каналам. Антимаскирование с регулируемой зоной 0..1м., Технология IFT, Область обнаружения: 15 м / 14гр., УФ фильтры, автоматическая цифровая температурная компенсация, 3 релейных выхода 60VDC 50мA (42.4VAC пик), встроенные оконечные сопротивления по всем каналам, встроенный зумер для тестирования, тамперный контакт, питание 9-16В, рабочая температура от -30С...+ 70С, Размеры 178х70х73мм. Высота установки 1,2м. Соответсвует EN50131-2-2 Grade 3. | 27209 | 23660
ИД-40 ИК пассивный уличный, "коридор" 30м х 3м | шт | TD00000002442 | ИК пассивный уличный инфракрасный датчик, максимальная дальность действия 40 м, тип зоны обнаружения -"коридор"30м*3м, исполнение извещателя в герметизированном корпусе со степенью защиты IP65, универсальный кронштейн позволяет крепление извещателя к стене или потолку; 30 мА (=12В) - 45°+ 50° C | 19600 | 18200
ИД-50 ИК пассивный уличный, "коридор" 50м х 3м | шт | TD00000002443 | Пассивный инфракрасный датчик, максимальная дальность действия 50 м, тип зоны обнаружения -"коридор"50*3*2, исполнение извещателя в герметизированном корпусе со степенью защиты IP65, универсальный кронштейн позволяет крепление извещателя к стене или потолку; 30 мА (=12В) - 45°+ 50° C | По запросу | По запросу
ИД-70 ИК пассивный уличный, "коридор" 70м х 3м | шт | TD00000002444 | Пассивный инфракрасный датчик, максимальная дальность действия 70 м, тип зоны обнаружения -"коридор"70*3*2м, исполнение извещателя в герметизированном корпусе со степенью защиты IP65, универсальный кронштейн позволяет крепление извещателя к стене или потолку; 30 мА (=12В) - 45°+ 50° C | 25200 | 23400
Извещатели пламени
ИП 329-5 Аметист извещатель пламени | шт | TD00000002473 | Извещатель пожарный обнаружения пламени. ИП 329-5 "АМЕТИСТ" 02. Предназначен для применения в зданиях и сооружениях бытового и производственного назначения, в которых возможно кратковременное санкционированное появление источников открытого пламени, например, при сварочных работах, при работах с паяльной лампой и т. п. Максимальная дальность обнаружения очага загорания – 50 м, угол обзора – 120о. | 27701 | 25570
ИП 329-5В Аметист извещатель пламени ультрафиолетовый. Взровозащищенная модификация | шт | TD00000002475 | предназначен для обнаружения пламени, исходящего от очагов загораний и сопровождающегося ультрафиолетовым (УФ) излучением в диапазоне длин волн от 220 до 280 нм. | По запросу | По запросу
ИП 332-1/1 (НАБАТ-1), IP54 Извещатель пламени взрывозащищенный, 1ExibllCT6, IP41 | шт | TD00000002476 | Предназначен для обнаружения возгорания, сопровождающегося появлением инфракрасного излучения от очагов пламени или тления. Благодаря использованию принципа спектральной селекции обладают повышенной помехозащищенностью. Извещатель рекомендуется для установки во влажные, запыленные помещения, не содержащие взрывоопасные смеси газов, взвеси или аэрозоли. | По запросу | По запросу
ИП 332-1/2 "СК", (НАБАТ-2), IP54 Извещатель пламени ИК, выходной сигнал - "сухой контакт", четырехпр | шт | TD00000002477 | Предназначен для обнаружения возгорания, сопровождающегося появлением инфракрасного излучения от очагов пламени или тления. Благодаря использованию принципа спектральной селекции обладают повышенной помехозащищенностью. Извещатель рекомендуется для установки во влажные, запыленные помещения, не содержащие взрывоопасные смеси газов, взвеси или аэрозоли. | По запросу | По запросу
К 01 Крепежно- юстированное устройство | шт | TD00000002501 | Устройство крепёжно-юстировочное (кронштейн) для извещателя "Пульсар 1-01" | 1804 | 1675
Пульсар 1-01C Извещатель пламени | шт | TD00000005611 | Извещатель открытого пламени, питание по шлейфу (двухпроводный), дальность обнаружения очага тестового пламени площадью 0,1 м х 30 м, гол обзора: 120°, питание: 9 – 28 В (DC), ЧЭ вынесен на кабеле типа «витая пара в экране» длиной 0,2 – 25 м (от -10°С до +50°С).Чувствительный элемент расположен в корпусе извещателя. | 24093 | 22240
Пульсар 1-01Н Извещатель открытого пламени 30 м | шт | TD00000003259 | Извещатель открытого пламени, питание по шлейфу (двухпроводный), дальность обнаружения очага тестового пламени площадью 0,1 м х 30 м, гол обзора: 120°, питание: 9 – 28 В (DC), ЧЭ вынесен на кабеле типа «витая пара в экране» длиной 0,2 – 25 м (от -10°С до +50°С).Чувствительный элемент расположен в корпусе извещателя. | 21960 | 20271
Пульсар 1-01Н/К. 01 Крепежно- юстировочное устройство | шт | TD00000003260 | Предназначен для обнаружения загораний, сопровождающихся появлением открытого пламени. | По запросу | По запросу
Спектрон 202 извещатель пламени | шт | TD00000007297 | Взрывозащищенный, 1ЕхmllТ6Х; чувствительный элемент извещателя пламени Спектрон-202 расположен в электронном блоке; устойчивость к воздействию соляного тумана, возможность применения оптических фильтров для снижения чувствительности извещателя, с целью повышения его помехоустойчивости. | По запросу | По запросу
Спектрон 601 М Извещатель пламени | шт | TD00000008753 | Тип извещателякомбинированный Маркировка по взрывозащите- Конструкция извещателясо встроенный элементом Диапазон регистрируемого излучения0.8…1.1мкм (ИК) и185…260нм (УФ) Дальность обнаружения тестового очага пожара, м: - ТП-5 (нефтепродукты)30 - ТП-6 (спирты)12 Угол обзора, град: - в горизонтальной плоскости100 Напряжение питания, B: - постоянного тока9…28 - по шлейфу сигнализации- Ток потребления, мА: - в дежурном режиме не более0.45 - в режиме «ПОЖАР»30 Степень защитыIP66 Диапазон рабочих температур, °С-40…+55 Габаритные размеры, мм: - извещатель280х210х90 - выносной чувствительный элемент- Масса извещателя, кг, не более0.6 | По запросу | По запросу
Спектрон-401 Извещатель пламени | шт | TD00000008260 | Тип извещателя комбинированный Маркировка по взрывозащите- Конструкция извещателясо встроенный элементом Диапазон регистрируемого излучения185…260нм (УФ) Дальность обнаружения тестового очага пожара, м: - ТП-5 (нефтепродукты)50 - ТП-6 (спирты)25 Угол обзора, град: - в горизонтальной плоскости100 Напряжение питания, B: - постоянного тока9…28 - по шлейфу сигнализации- Ток потребления, мА: - в дежурном режиме не более1.5 - в режиме «ПОЖАР»20 Степень защитыIP66 Диапазон рабочих температур, °С-40…+55 Габаритные размеры, мм: - извещатель103х69х97 - выносной чувствительный элемент- Масса извещателя, кг, не более0.2 | По запросу | По запросу
Извещатели пожарные ручные
ИОПР 513-101-1 Аварийный выход зеленого цвета | шт | TD00000002455 | Кнопка аварийного выхода. Цвет: зеленый Оснащен группой переключающих контактов (“сухие” контакты), которые могут быть задействованы в шлейфе сигнализации как на размыкание (увеличение сопротивления), так и на замыкание (уменьшение сопротивления). Диапазон коммутируемых токов, мА 0,1…200. Диапазон коммутируемых напряжений, В 5…72. Габаритные размеры, мм, не более 109х94х47. Масса, кг, не более 0,18. Условия эксплуатации: в закрытых помещениях или на открытом воздухе под навесом, при температуре окружающего воздуха от -40° C до +55° C | 2600 | 2400
ИПР-3 СУ Извещатель пожарный ручной | шт | TD00000002486 | Извещатель пожарный ручной, используется в лучевых системах пожарной сигнализации с приборами "Сигнал","Гранит" и их аналогами. | 1355 | 1251
Рубеж ИПР 513-10 Извещатель пожарный ручной | шт | TD00000003337 | "Извещатель пожарный ручной ИПР 513-10 предназначен для ручной подачи сигнала «Пожар» в системах пожарной и охранно-пожарной сигнализации. Извещатель пожарный ручной приводится в действие путем нажатия кнопки, которая находится под защитной крышкой, благодаря чему исключается возможность случайного нажатия, также существует возможность пломбирования. Извещатель пожарный ручной рассчитан на многократное включение и выключение. Область применения извещателя распространяется на такие объекты как: образовательные учреждения, детские сады, медицинские учреждения, административные здания и сооружения, торговые центры и многие другие." | 972 | 897
Извещатели тепловые
NB 988 Извещатель термодифференциальный | шт | TD00000001582 | Датчик тепловой термодеференциальный, t срабат. 65 °С, питание 18-34V /100 мА, со светодиодом, 2х проводный | 2177 | 1952
ИП 101-1/РК-А3 извещатель пожарный с индикатором | шт | TD00000008870 | Извещатель тепловой максимальный с индикацией, номинальная температура срабатывания 70°С | 250 | 232
ИП 101-1А -А1 Извещатель пожарный тепловой максимальный | шт | TD00000002459 | Извещатели предназначены для круглосуточной работы в закрытых отапливаемых помещениях и рассчитаны на совместную работу с приемно-контрольными приборами со шлейфами постоянного или знакопеременного тока. | 810 | 752
ИП 101-1А -А3 Извещатель пожарный тепловой максимальный | шт | TD00000002460 | Извещатель тепловой 70˚С, с индикатором | 810 | 752
ИП 101-2/РК -А3 Тепловой извещатель без индикатора | шт | TD00000008869 | Извещатель тепловой максимальный, номинальная температура срабатывания 70°С | 219 | 203
ИП 101-3А -А3R1 Извещатель пожарный тепловой максимально-дифференциальный | шт | TD00000006981 | Извещатель тепловой максимальный дифференциальный, 70˚С, с индикатором | 939 | 872
ИП 103-5/1-А3 (с индикатором) Извещатель пожарный тепловой | шт | TD00000007366 | Извещатель пожарный тепловой ИП 103-5 , предназначен для обнаружения очагов возгорания сопровождающихся повышением температуры, в закрытых помещениях В коробке 250 шт. Извещатель пожарный тепловой Извещатель пожарный тепловой ИП 103-5 (в дальнейшем извещатель), предназначен для обнаружения очагов возгорания сопровождающихся повышением температуры, в закрытых помещениях различных зданий и сооружений. Извещатель предназначен для круглосуточной работы. Исполнение и категория извещателя соответствуют УХЛ 3.1 по ГОСТ 15150, но для работы в диапазоне температур от +50ْС до -30ْС. Основные технические характеристики: Номинальная температура срабатывания извещателя +70ْС. • Минимальная температура срабатывания извещателя + 66,5ْС, максимальная + 73,5ْС. • • Диапазон коммутируемой нагрузки: ток 0,001-0,05А при напряжении от 0,5В до 28В. • Предельно допустимые значения электрических параметров не более: коммутируемый ток – 150мА; коммутируемое напряжение – 30В; максимальная потребляемая м | 419 | 387
ИП 103-5/1-А3 Извещатель пожарный тепловой | шт | TD00000002463 | Тепловой, температура 70оС, нормально замкнутые контакты В коробке 250 шт | 277 | 256
ИП 103-5/4 - А3 (с индикатором)Извещатель пожарный тепловой | шт | TD00000008210 | Извещатели пожарные тепловые ИП103-5/4 предназначены для работы в закрытых помещениях с целью обнаружения очагов загораний, сопровождающихся выделением тепла Извещатель пожарный тепловой с индикатором Извещатель пожарный тепловой ИП103-5/4-А3 предназначен для работы в закрытых помещениях стационарных объектов с целью выдачи информации о пожаре при достижении температуры окружающего воздуха 70°С±5%. Контакты извещателя ИП103-5/4-А3 могут быть нормально-замкнутыми или нормально-разомкнутыми. Извещатель ИП103-5/4-А3 с нормально-разомкнутыми контактами маркируется черной точкой на внутренней поверхности корпуса. Изделия запатентованы. Технические характеристики ИП 103-5/4С-А3 •: Номинальная температура срабатывания, °С 64 … 76 Максимальный коммутируемый ток, не более, мА 30,0 Максимально коммутируемое напряжение, не более, В 30,0 Диапазон рабочих температур, °С -50 … +50 Габаритные размеры, мм ∅90x35 Масса, не более, кг 0,05 | 779 | 723
ИП 103-5/4 - А3 Извещатель пожарный тепловой | шт | TD00000002464 | Извещатель пожарный тепловой ИП103-5/4-А3 предназначен для работы в закрытых помещениях стационарных объектов с целью выдачи информации о пожаре при достижении температуры окружающего воздуха 70°С±5%. | 546 | 504
ИП 105-1D "САУНА" Извещатель пожарный тепловой, температура срабатывания 200 градусов | шт | TD00000002465 | Датчик тепловой максимальный, t срабат. 105 °С, питание 18-30V /100 мА. | 2366 | 2184
ИП 105-1G (САУНА) Извещатель пожарный тепловой | шт | TD00000002466 | Датчик тепловой максимальный, t срабат. 150 °С, питание 18-30V /100 мА. | 4286 | 3980
ИП 114-5-А3 Извещатель пожарный тепловой | шт | TD00000002467 | Извещатель пожарный тепловой ИП 114-5-А3 предназначен для контроля температуры газовоздушной среды взрыво-опасных помещений зданий и сооружений и выдачи извещения о пожаре в случае превышения температуры срабатывания извещателя. В коробке 180 шт | 318 | 293
Контрольные панели
Paradox
Paradox EVO 192 Контрольная панель | шт | TD00000001632 | 8 зон на плате (16 зон с удвоением), расширяется до 192 зон через 4-проводную коммуникационную шину 8 подсистем. Поддержка модулей контроля доступа Обновление «прошивки» на месте с ПК через 307USB при помощи WinLoad Поддерживает программное обеспечение NEware Автоматический переход на зимнее/летнее время 5 программируемых выходов на плате, (+/-) триггер Возможность использовать PGM1 как вход 2-проводной пожарной зоны Поддержка до 254 модулей расширения 999 кодов пользователя Буфер памяти на 2048 события Программирование ПДУ с кодами инсталлятора или администратора До 999 пультов с одним RTX3 Встроенный модуль времени с батареей Импульсный источник питания на 1.7A Функция контроля выхода сирены, источника питания и телефонной линии Сброс при помощи кнопки (возврат установок по умолчанию и перезагрузка) Включение/отключение выхода питания при помощи кнопки Устанавливается в металлический бокс, размерами 28см x 29см x 8см Одинаковый принцип программирования всех EVO панелей | 20996 | 18824
Paradox EVO 48 Контрольная панель | шт | TD00000001633 | 8 зон на плате (16 зон с удвоением), расширяется до 48 зон через 4-проводную коммуникационную шину 4 подсистемы Поддержка модулей контроля доступа Обновление «прошивки» на месте с ПК через 307USB при помощи WinLoad Поддерживает программное обеспечение NEware Автоматический переход на зимнее/летнее время 2 программируемых выхода на плате (+3 заказывается отдельно), (+/-) триггер Возможность использовать PGM1 как вход 2-проводной пожарной зоны Поддержка до 127 модулей расширения 96 кодов пользователя Буфер памяти на 1024 события Программирование ПДУ с кодами инсталлятора или администратора До 96 пультов с одним RTX3 Встроенный модуль времени с батареей Импульсный источник питания на 1.7A Функция контроля выхода сирены, источника питания и телефонной линии Сброс при помощи кнопки (возврат установок по умолчанию и перезагрузка) Включение/отключение выхода питания при помощи кнопки Устанавливается в металлический бокс с размерами 28см x 29см x 8см Одинаковый принцип программирования всех па | По запросу | По запросу
Paradox EVO HD Контрольная панель | шт | TD00000003637 | 8 зон на плате (16 зон с удвоением), расширяется до 192 зон через 4-проводную коммуникационную шину 8 подсистем. Поддержка модулей контроля доступа Обновление «прошивки» на месте с ПК через 307USB при помощи ПО Babyware 5 программируемых выходов на плате (4-твердотельных реле на 100 мА, 1-реле на 5 А) Возможность использовать PGM1 как вход 2-проводной пожарной зоны Поддержка до 254 модулей расширения 999 кодов пользователя Импульсный источник питания на 2,5 А Нагрузка на выходе вторичного источника питания до 2 А (требуется трансформатор на 75 Вт) Обеспечивает бесперебойную подачу питания, управление и двустороннюю связь между контрольной панелью и модулями Габариты 9,5 см х 20,2 см Устанавливается в металлический бокс, размерами 28 см x 28 см x 7,6 см Вес 220 гр | 30549 | 27389
Paradox K 641 RU кодонаборная панель LCD, рус | шт | TD00000001636 | Упрощенное программирование ПДУ Обновление «прошивки» на месте с ПК через 307USB, используя WinLoad 32-символьный синий ЖК-дисплей с программируемыми надписями (с помощью ключа памяти, WinLoad, NEware или функции «Module Broadcast») Многоязычная поддержка (в т.ч. и на русском языке) Настраиваемые контраст, подсветка и скорость прокрутки Отображение времени на экране (в формате «12ч» или «24ч») Зоны в тревоге показаны до снятия системы с охраны Управление одной или несколькими подсистемами 1 адресный вход зоны 1 PGM-выход Функция «колокольчик» для любой зоны 14 функциональных клавиш 3 типа паники, активируемые с клавиатуры | 33687 | 30202
Paradox K 641RU_R Клавиатура 32-символьная ЖК | шт | TD00000001637 | Упрощенное программирование ПДУ Обновление «прошивки» на месте с ПК через 307USB, используя WinLoad 32-символьный синий ЖК-дисплей с программируемыми надписями (с помощью ключа памяти, WinLoad, NEware или функции «Module Broadcast») Многоязычная поддержка (в т.ч. и на русском языке) Настраиваемые контраст, подсветка и скорость прокрутки Отображение времени на экране (в формате «12ч» или «24ч») Зоны в тревоге показаны до снятия системы с охраны Управление одной или несколькими подсистемами 1 адресный вход зоны 1 PGM-выход Функция «колокольчик» для любой зоны 14 функциональных клавиш 3 типа паники, активируемые с клавиатуры | 32765 | 29376
Paradox K 656RU Клавиатура ЖК сенсорная | шт | TD00000005505 | Упрощенное программирование ПДУ Обновление «прошивки» на месте с ПК через 307USB, используя WinLoad 32-символьный синий ЖК-дисплей с программируемыми надписями (с помощью ключа памяти, WinLoad, NEware или функции «Module Broadcast») Многоязычная поддержка (в т.ч. и на русском языке) Настраиваемые контраст, подсветка и скорость прокрутки Отображение времени на экране (в формате «12ч» или «24ч») Зоны в тревоге показаны до снятия системы с охраны Управление одной или несколькими подсистемами 1 адресный вход зоны 1 PGM-выход Функция «колокольчик» для любой зоны 14 функциональных клавиш 3 типа паники, активируемые с клавиатуры | 40174 | 36018
Paradox PGM4 Универсальный модуль на 4 программируемых выхода | шт | TD00000001665 | Работает с панелями 1728/1738 и Digiplex EVO, MG5000, MG5050 и Spectra SP Обновление «прошивки» на месте с ПК через 307USB, используя WinLoad (v5.0 и выще) 4 полностью программируемых релейных выхода на 5А Отключение реле по таймеру или событию Пульсирующий программируемый выход для пожарной тревоги | 18147 | 16270
Paradox SP4000 Контрольная панель | шт | TD00000001671 | Режим StayD 4-проводная коммуникационная шина 4 зоны на плате (8 с ATZ), расширяется до 32 1 PGM-выход на плате, расширяется до 12 2 подсистемы 32 кода пользователя Импульсный источник питания на 600 мА Обновление «прошивки» на месте с ПК через 307USB, используя WinLoad Программирование с кодами инсталлятора, администратора и эксплуатации при помощи меню Разные телефонные номера для отправки рапортов: 3 для станции мониторинга, 5 для личных номеров, 1 для рапорта на пейджер Автоматический переход на зимнее/летнее время Сброс при помощи кнопки (возврат установок по умолчанию) Прямое соединение с BabyWare на скорости 9,6кбод Буфер памяти на 256 событий Монтируется в металлический бокс с размерами 28см х 29см х 8см | 11279 | 10112
Paradox SP4000_476 Контрольная панель в комлекте с PRO 476 (2шт) | шт | TD00000005449 | Режим StayD 4-проводная коммуникационная шина 4 зоны на плате (8 с ATZ), расширяется до 32 1 PGM-выход на плате, расширяется до 12 2 подсистемы 32 кода пользователя Импульсный источник питания на 600 мА Обновление «прошивки» на месте с ПК через 307USB, используя WinLoad Программирование с кодами инсталлятора, администратора и эксплуатации при помощи меню Разные телефонные номера для отправки рапортов: 3 для станции мониторинга, 5 для личных номеров, 1 для рапорта на пейджер Автоматический переход на зимнее/летнее время Сброс при помощи кнопки (возврат установок по умолчанию) Прямое соединение с BabyWare на скорости 9,6кбод Буфер памяти на 256 событий Монтируется в металлический бокс с размерами 28см х 29см х 8см | 17182 | 15404
Paradox SP5500 Контрольная панель | шт | TD00000001672 | Режим StayD 4-проводная коммуникационная шина 5 зон на плате (10 с ATZ), расширяется до 32 2 PGM-выхода на плате Поддержка до 16 PGM выходов 2 подсистемы 32 кода пользователя Импульсный источник питания на 1,1А Обновление «прошивки» на месте с ПК через 307USB, используя WinLoad Программирование с кодами инсталлятора, администратора и эксплуатации при помощи меню Разные телефонные номера для отправки рапортов: 3 для станции мониторинга, 5 для личных номеров, 1 для рапорта на пейджер Автоматический переход на зимнее/летнее время Сброс при помощи кнопки (возврат установок по умолчанию) Прямое соединение с WinLoad на скорости 9,6кбод Буфер памяти на 256 событий Монтируется в металлический бокс с размерами 28см х 29см х 8см | 13867 | 12433
Paradox SP65 Контрольная панель от 9-ти до 32-х зон | шт | TD00000001673 | Режим StayD (дополнительная информация на внутренней обложке каталога) 4-проводная коммуникационная шина (для подключения до 15 клавиатур и до 3 модулей ZX8) 9 зоны на плате (18 с ATZ), расширяется до 32 2 подсистемы (только 1 подсистема, когда работает с K636 клавиатурой) 3 PGM выход на плате 32 кода пользователя Импульсный источник питания на 1,1А Обновление «прошивки» на месте с ПК через 307USB, используя WinLoad Программирование с кодами инсталлятора, администратора и эксплуатации при помощи меню Разные телефонные номера для отправки рапортов: 3 для станции мониторинга, 5 для личных номеров, 1 для рапорта на пейджер Прямое соединение с BabyWare на скорости 9,6кбод Буфер памяти на 256 событий Монтируется в металлический бокс с размерами 28см x 29см x 8см Без телефонного коммуникатора | 15747 | 14118
Paradox SP7000 Контрольная панель | шт | TD00000001674 | Режим StayD 4-проводная коммуникационная шина 16 зон на плате (32 с ATZ), расширяется до 32 4 PGM-выхода на плате 1 реле тревоги Поддержка до 16 PGM выходов 2 подсистемы 32 кода пользователя Импульсный источник питания на 1,5А Обновление «прошивки» на месте с ПК через 307USB, используя WinLoad Программирование с кодами инсталлятора, администратора и эксплуатации при помощи меню Разные телефонные номера для отправки рапортов: 3 для станции мониторинга, 5 для личных номеров, 1 для рапорта на пейджер Автоматический переход на зимнее/летнее время Сброс при помощи кнопки (возврат установок по умолчанию) Прямое соединение с WinLoad на скорости 9.6кбод Буфер памяти на 256 событий Монтируется в металлический бокс с размерами 28см х 29см х 8см | 26198 | 23488
Paradox TM50_W Клавиатура с сенсорным экраном | шт | TD00000001676 | Тонкий, стильный дизайн Яркий цветной дисплей 12,7 см (480 х 272 пикселей) Интуитивный графический пользовательский интерфейс, посредством сенсорного экрана, с быстрым управлением при помощи меню Управление до 8 PGM выходами Обновление прошивки при помощи карты микро SD Мощный современный процессор 1 зона / вход температурного датчика. Можно подключить устройство измерения TEMP07 (сенсор внешней температуры) или датчик Только для монтажа на поверхности; размеры: 14,4 х 9,6 х 1,4 см Широкая цветовая гамма: классические черный и белый, а также другие интересные цвета | 48693 | 43656
Paradox TM50_В Клавиатура с сенсорным экраном | шт | TD00000001677 | Тонкий, стильный дизайн Яркий цветной дисплей 12,7 см (480 х 272 пикселей) Интуитивный графический пользовательский интерфейс, посредством сенсорного экрана, с быстрым управлением при помощи меню Управление до 8 PGM выходами Обновление прошивки при помощи карты микро SD Мощный современный процессор 1 зона / вход температурного датчика. Можно подключить устройство измерения TEMP07 (сенсор внешней температуры) или датчик Только для монтажа на поверхности; размеры: 14,4 х 9,6 х 1,4 см Широкая цветовая гамма: классические черный и белый, а также другие интересные цвета | 51301 | 45994
Paradox VDMP3RU Голосовой автодозвонщик | шт | TD00000001679 | Paradox VDMP3RU Голосовой автодозвонщик - До 5-ти телефонных номеров, получающих оповещение о нарушении или пожарной тревоге на основе заранее записанных сообщений Постановка/снятие с охраны при помощи удаленного телефона Контроль программируемых выходов и «служебных клавишей» с телефона Меню с голосовыми подсказками Обновление «прошивки» на месте с ПК через 307USB, используя WinLoad Работает с панелями E55, MG5000, MG5050, Spectra SP и EVO Подключается непосредственно к контрольной панели Голосовые сообщения на русском языке (доступен и английский вариант) | 15950 | 14300
Paradox ZX 8 Расширитель на 8 зон к контрольным панелям серии EVO | шт | TD00000001682 | Paradox ZX 8 Расширитель на 8 зон к контрольным панелям серии EVO - Совместим с контрольными панелями Spectra серии SP и 1728/1738, MG5000, MG5050, Digiplex и Digiplex EVO Добавляет в систему 8 проводных зон 1 программируемый выход PGM Возможно подключить датчик вскрытия корпуса | 19826 | 17775
RITM
RITM KB1 Проводная кнопочная клавиатура | шт | TD00000004194 | RITM KB1 Проводная кнопочная клавиатура - со светодиодной индикацией для управления контрольными панелями «Контакт GSM-5 / 5-2 / 5-2 3G / 7 / 16». Позволяет управлять постановкой и снятием разделов охранной системы с помощью кодов пользователей, изменять коды пользователей, контролировать состояние зон и разделов охранной системы, отображать состояние системы и отправлять сигналы тревоги для вызова экстренных служб. | По запросу | По запросу
RITM KB2 Проводная сенсорная клавиатура | шт | TD00000004193 | RITM KB2 Проводная сенсорная клавиатура - Клавиатура предназначена для работы совместно с охранно-пожарными панелями «Контакт GSM-5», «Контакт GSM-5-2», «Контакт GSM-5-2 3G». Используется для постановки/снятия объектов с охраны по разделам. Обеспечивает полную индикацию состояния разделов и зон. Имеет адресную архитектуру. Допускается подключение до 15-ти клавиатур «LCD KB2» на шину данных панели. Подходит для работы в одной системе с клавиатурами «КВ1-2» | По запросу | По запросу
RITM Контакт GSM-10 Охранно-пожарная панель для проводных и беспроводных датчиков до 34 зон(1SIM) | шт | TD00000004195 | RITM Контакт GSM-10 Охранно-пожарная панель для проводных и беспроводных датчиков до 34 зон(1SIM) - Радиоканальный объектовый прибор. 6 разделов. 2 проводных охранных шлейфа. Возможность подключения до 32 радиоканальных датчиков и до 16 брелоков. Пораздельная постановка снятие с охраны как кодом с клавиатуры, так и с помощью брелоков. Встроенный GSM модем, 1 SIM карта, память на 65535 событий, 2 открытых коллектора. Передача информации GPRS, CSD, SMS. Выпускается в двух вариантах - с внешней и со встроенной GSM антенной. | По запросу | По запросу
RITM Контакт GSM-16 Охранно-пожарная панель для проводных и беспроводных датчиков до 48 зон (2SIM) | шт | TD00000004189 | RITM Контакт GSM-16 Охранно-пожарная панель для проводных и беспроводных датчиков до 48 зон (2SIM) - применяется для охраны любых объектов недвижимости, коттеджей, дач, квартир, офисов, магазинов, складских и производственных помещений, других объектов. Панель позволяет комбинировать применение проводных и беспроводных устройств для обеспечения охраны и управления системой. Панель обеспечивает контроль до 16-ти проводных шлейфов, 32-х беспроводных датчиков и до 16-ти разделов охраны. Постановка и снятие с охраны производятся с проводных и беспроводных кнопочных клавиатур, радиобрелоков, ключей ТМ. Встроенный коммуникатор обеспечивает передачу сообщений на пульт охранного предприятия или телефоны ответственных лиц. Коммуникатор имеет GSM-модуль с возможностью установки двух Сим-карт, LAN и USB для подключения внешних модемов. Поддерживаются каналы связи: LAN-online/offline, GPRS-online/ofline, CSD, SMS, DTMF. | По запросу | По запросу
RITM Контакт GSM-2 Система охраны с GSM модулем и автономным питанием в корпусе датчика объема | шт | TD00000004192 | RITM Контакт GSM-2 Система охраны с GSM модулем и автономным питанием в корпусе датчика объема - оповестит вас или охранное предприятие о проникновении на охраняемый объект, вскрытии корпуса датчика, разряде батареи, постановке или снятии с охраны. Позволит защитить объект с минимальным бюджетом, выделенным на технические средства охраны или быстро развернуть охрану объекта, на время ремонта или до окончания монтажа основной системы охраны. Имеет автономное питание от батареи и возможность подключения внешнего источника питания 12 В. Постановка и снятие с охраны могут производиться ключами Touch Memory или радиобрелоками. Есть возможность подключения дополнительного проводного датчика, например, геркона, для контроля открывания двери или окна. Есть встроенный зуммер и выход для подключения внешней сирены. | По запросу | По запросу
RITM Контакт GSM-9 Охранно-пожарная панель до 6 зон в корпусе клавиатуры | шт | TD00000004191 | RITM Контакт GSM-9 Охранно-пожарная панель до 6 зон в корпусе клавиатуры - Объектовый прибор. Контроль 6 шлейфов охранно - пожарной сигнализации (до 6 разделов), передает информацию о состоянии прибора на пульт централизованного наблюдения в протоколе Ademco Contact ID по цифровому каналу GSM или через Интернет по каналу GPRS. Пораздельная постановка на охрану Встроенный GSM модем, 1 SIM карта, память на 65535 событий. 2 открытых коллектора. | По запросу | По запросу
Аргус Спектр
АККОРД 512 Пульт управления локальный | шт | TD00000002218 | АККОРД 512 Пульт управления локальный - прибор приемно-контрольный охранно-пожарный "Аккорд-512" имеет структуру с распределенными ресурсами. Основной единицей приема, обработки, хранения и передачи информации в нем является восьмишлейфовый расширитель, фактически представляющий собой ПКП с возможностью подключения локального пульта управления. Процессоры блоков-расширителей ШС не только осуществляют взаимодействие с другими элементами системы, но и ведут электронный протокол на 256 | По запросу | По запросу
АККОРД 512-БРП Прибор приемно-контрольный охранно-пожарный | шт | TD00000002219 | АККОРД 512-БРП Прибор приемно-контрольный охранно-пожарный - блок – расширитель пожарный, 8 пожарных шлейфов, 2 выхода на ПЦН (пожар, неисправность) | По запросу | По запросу
АККОРД 512-БЦ Прибор приемно-контрольный охранно-пожарный | шт | TD00000002220 | АККОРД 512-БЦ Прибор приемно-контрольный охранно-пожарный - Прибор БЦ 1.00 предназначен для организации охраны объектов различной степени сложности со средней и большой информационной емкостью систем ОПС. Прибор обеспечивает контроль от 8 до 512 ШС как в автономном режиме с подачей звукового и светового сигналов, так и с передачей тревожных извещений на ПЦН. | По запросу | По запросу
АККОРД 512-ПУЦ Прибор приемно-контрольный охранно-пожарный | шт | TD00000002221 | АККОРД 512-ПУЦ Прибор приемно-контрольный охранно-пожарный - для программирования конфигурации и параметров системы в целом, выполнения циклического опроса состояния блока центрального (БЦ), блоков-расширителей охранно-пожарных (БРОП) и блоков-расширителей пожарных БРП, а также для передачи сигналов управления к БЦ, БРОП, БРП. | По запросу | По запросу
БВИ-64 Блок выносной индикации | шт | TD00000002287 | БВИ-64 Блок выносной индикации - предназначен для формирования извещений с помощью 64 светодиодных индикаторов о текущем состоянии и памяти тревог по 64 разделам или ШС. | По запросу | По запросу
БВИ-64А Блок выносной индикации | шт | TD00000002288 | БВИ-64А Блок выносной индикации - обеспечивает отображение состояния от 16 до 64 пожарных зон. Питание 12 В. Подключение к интерфейсу RS-232 прибора "Радуга-2А" / "Радуга-4А" и работа в режиме ведущего. | По запросу | По запросу
ППКОП "АККОРД 512" - БРОП | шт | TD00000003228 | ППКОП "АККОРД 512" - БРОП - предназначен для организации охраны объектов различной степени сложности со средней и большой информационной емкостью. | По запросу | По запросу
ППКОП "АККОРД 512" - БСПКА | шт | TD00000003229 | ППКОП "АККОРД 512" - БСПКА - Блок, предназначен для обеспечения двусторонней связи между прибором «Аккорд-512» и персональным компьютером по стандартному интерфейсу RS-232. | По запросу | По запросу
ППКОП "Тандем-1" (без аккумулятора) | шт | TD00000003230 | ППКОП "Тандем-1" (без аккумулятора) - прибор приемно-контрольный охранно пожарный, 4ШС, 2 вых."СК", 1 вых."ОК", вход TouchMemory, подкл.БВИ, GSM-коммуникатор, Ethernet, U-пит.220В, встроенный аккумулятор 12В/2Ач, 240х200х70мм | По запросу | По запросу
РАДУГА-2А-БПК Прибор приемно-контрольный охранно-пожарный | шт | TD00000003270 | РАДУГА-2А-БПК Прибор приемно-контрольный охранно-пожарный - блок приемно-контрольный, контроль до 128 адресных зон, 1 или 2 сигнальные линии (СЛ). | По запросу | По запросу
РАДУГА-2А/4А-АИБ Прибор приемно-контрольный пожарный | шт | TD00000003268 | РАДУГА-2А/4А-АИБ Прибор приемно-контрольный пожарный | По запросу | По запросу
РАДУГА-2А/4А-АСБ-4 Прибор приемно-контрольный пожарный | шт | TD00000003269 | РАДУГА-2А/4А-АСБ-4 Прибор приемно-контрольный пожарный - питание токопотребляющих пожарных извещателей по шлейфу; • включение в ШС до 35 извещателей типа Аврора–ДН или аналогичных; • возможность включения режима контроля СЛ (для адресов с 1 по 8); • передачу адресного сигнала квитирования из ППКП в ШС для ручного ПИ о регистрации сигнала "Пожар"; • контроль внешнего питания и целостности ШС. | По запросу | По запросу
РАДУГА-4А Прибор приемно-контрольный охранно-пожарный | шт | TD00000003271 | РАДУГА-4А Прибор приемно-контрольный охранно-пожарный. Описание: одна кольцевая сигнальная линия (СЛ); • до 8 ответвлений в СЛ; • 64 группы сигнальных и 64 группы исполнительных устройств в СЛ; • контроль исправности шлейфов сигнализации (АСБ, АСБ–4); • формирование режима "Внимание" при срабатывании одного и режима "Пожар" при срабатывании двух и более извещателей в данной зоне; • формирование сигналов "Внимание" или "Пожар" только при повторной регистрации срабатывания извещателей с их автоматическим пересбросом после первого срабатывания (режим программируется потребителем); • формирование сигнала квитанции на ручные пожарные извещатели; • формирование адресных команд на внешние устройства оповещения и УПА с контролем и программируемыми задержками (АИБ, АИБ–О); • формирование адресных команд на системы речевого оповещения "Орфей", подключенные к АИБ–О, с выбором одного из четырех сообщений с любой из четырех задержек (30, 60, 120 и 240 с); • ручное отключение (включение) режима авто | По запросу | По запросу
Спектр-8 БПК Прибор приемно-контрольный охранно-пожарный | шт | TD00000003424 | Спектр-8 БПК Прибор приемно-контрольный охранно-пожарный - Спектр-8, БПК Блок приемно-контрольный. Размещенные в металлическом корпусе модули: приемно–контрольный (МПК) на 8 ШС и питания. место под аккум. 7 Aч | По запросу | По запросу
СТАРТ-4А Прибор приемно-контрольный и управления пожарный без аккумулятора | шт | TD00000003429 | СТАРТ-4А Прибор приемно-контрольный и управления пожарный без аккумулятора - контролирует состояние 1 шлейфа сигнализации (ШС) и 4 шлейфов датчиков состояния, передачи извещений на ПЦН, контроля исправности шлейфов, цепей управления и пуска. Направлений пожаротушения - 1. | По запросу | По запросу
СТАРТ-8 Прибор управления пожарный | шт | TD00000003430 | СТАРТ-8 Прибор управления пожарный - предназначен для управления: • установками аэрозольного пожаротушения; • установками порошкового пожаротушения (с запуском пиропатронами); • световыми и звуковыми оповещателями 1-3 типов (ГОСТ Р 53325-2009). | По запросу | По запросу
УКШ-1 устройство контроля шлейфов | шт | TD00000008330 | Напряжение в контролируемом ШС, В9.0…42.0 Ток потребления при напряжении питания 24 В, не более50.0 мкА Диапазон рабочих температур, °С-30…+50 Габаритные размеры, ммD65х30 Масса, не более, кг0.1 | По запросу | По запросу
ВЭРС
ВЭРС ПК 16 П Прибор приемно-контрольный охранно-пожарный | шт | TD00000007080 | Назначение изделия Обеспечение на объектах охраны от проникновения, охраны от пожара, организация системы оповещения, контроля и управления технологическим оборудованием: - контроль состояния 16 шлейфов сигнализации (ШС) с подключенными к ним пожарными, охранными или технологическими извещателями; - управление звуковыми, световыми, речевыми оповещателями, подключенными к соответствующим выходам прибора; - выдача извещений НОРМА / ПОЖАР / ТРЕВОГА / НЕИСПРАВНОСТЬ на ПЦН через релейные выходы; - контроль целостности и исправности линий подключения оповещателей; - передача информации о состоянии подключенных извещателей и команд управления на подключаемые к прибору блоки реле ВЭРС-БРУ версия 3.1 и регистратор событий ВЭРС-РС версия 3.1 по интерфейсу RS-485. Особенности - гибкое программирование до 35 параметров прибора и ШС; - три типа ШС: «Пожарный», «Охранный», «Технологический»; - объединение ШС в разделы для общего управления; - управление ШС электронными ключами (до 250 ключей); - кон | 25527 | 23564
ВЭРС-HYBRID Прибор приемно-контрольный и управления охранно-пожарный | шт | TD00000006731 | Охранно-пожарный комплекс из ППКиУОП ВЭРС-HYBRID и радиоканальных устройств ДИП-210Р ФОРТ, ВЭРС СМК-Р, ВЭРС ИК-Р, ВЭРС-УПД ФОРТ, Ритм-Р предназначен для организации пожарной охраны объекта и/или защиты от несанкционированного проникновения на объект с возможностью информирования пользователей о состоянии объекта с помощью речевых сообщений и/или SMS-сообщений, передаваемых по сети GSM и/или по проводной телефонной сети (ГТС) с использованием основной или резервной SIM-карт. | 60968 | 56613
ВЭРС-ДИП210Р ФОРТ извещатель пожарный | шт | TD00000007129 | Прибор приемно-контрольный и управления охранно-пожарный ВЭРС-HYBRID, сочетающий в себе возможность работы как с проводными неадресными пороговыми ШС, так и с адресными радиоканальными устройствами Охранно-пожарный комплекс из ППК и УОП ВЭРС-HYBRID и радиоканальных устройств ДИП-210Р ФОРТ, ВЭРС СМК-Р, ВЭРС ИК-Р, ВЭРС-УПД ФОРТ, Ритм-Р предназначен для организации пожарной охраны объекта и/или защиты от несанкционированного проникновения на объект с возможностью информирования пользователей о состоянии объекта с помощью речевых сообщений и/или SMS-сообщений, передаваемых по сети GSM и/или по проводной телефонной сети (ГТС) с использованием основной или резервной SIM-карт | По запросу | По запросу
ВЭРС-ПК 1 ТМ-01 Прибор приемно-контрольный охранно-пожарный | шт | TD00000002343 | Прибор приемно-контрольный охранно-пожарный на 1 шлейф. Управление ключами Touch Memory. Контроль шлейфа сигнализации (ШС) с подключенными к нему охранными или пожарными извещателями со световой индикацией его состояния; Выдача извещений: “ПОЖАР/ТРЕВОГА” с помощью реле ПЦН; “НЕИСПРАВНОСТЬ с помощью электронного ключа; Управление звуковым и световым оповещателями; Организация речевого оповещения совместно с системой речевого оповещения «РИТМ». | 10187 | 9404
ВЭРС-ПК 1-01 Прибор приемно-контрольный охранно-пожарный | шт | TD00000002344 | Прибор приемно-контрольный охранно-пожарный на 1 шлейф. Контроль шлейфа сигнализации (ШС) с подключенными к нему охранными или пожарными извещателями со световой индикацией его состояния; Выдача извещений: “ПОЖАР/ТРЕВОГА” с помощью реле ПЦН; “НЕИСПРАВНОСТЬ” с помощью электронного ключа; Управление звуковым и световым оповещателями; Организация речевого оповещения совместно с системой речевого оповещения «РИТМ». | 9498 | 8768
ВЭРС-ПК 2 П Прибор приемно-контрольный охранно-пожарный | шт | TD00000002346 | Прибор приемно-контрольный охранно-пожарный на 2 шлейфа. Обеспечение на объектах охраны от проникновения и пожарной охраны, организация систем оповещения и управления технологическим оборудованием: Контроль состояния шлейфов сигнализации (ШС) с подключенными к нему охранными или пожарными извещателями; Управление звуковыми, световыми, речевыми оповещателями, подключенными к выходам оповещения; Выдача извещений: НОРМА/ПОЖАР/ТРЕВОГА на ПЦН через релейные выходы; Передача извещений на подключаемый к прибору блок выходных реле «ВЭРС-БРУ» (для исполнения ВЭРС ПК 8/16/24) и на регистратор событий «ВЭРС-РС». | 17801 | 16432
ВЭРС-ПК 2 П ТРИО (прибор ОПС с автодозвонным модулем) | шт | TD00000002347 | Прибор ОПС с автодозвонным модулем на 2 шлейфа. Гибкая настройка и программирование приемно-контрольного прибора и автодозвонного модуля; Передача сообщений (речевых, SMS сообщений) пользователю на 22 запрограммированных номера телефонов (GSM, ГТС); Выбор событий, по которым передаются сообщения для каждого из заданных номеров; Задание последовательности телефонных номеров, по которым производится дозвон для гарантированной передачи сообщения; Встроенный резервированный источник питания с аккумулятором 4,5 А/ч, обеспечение работы при пропадании напряжения сети 220 В до 24 часов в дежурном режиме, защита от глубокого разряда аккумулятора. | 41767 | 38783
ВЭРС-ПК 24 П Прибор приемно-контрольный охранно-пожарный | шт | TD00000002348 | Прибор приемно-контрольный охранно-пожарный на 24 шлейфа. Обеспечение на объектах охраны от проникновения и пожарной охраны, организация систем оповещения и управления технологическим оборудованием: Контроль состояния шлейфов сигнализации (ШС) с подключенными к нему охранными или пожарными извещателями; Управление звуковыми, световыми, речевыми оповещателями, подключенными к выходам оповещения; Выдача извещений: НОРМА/ПОЖАР/ТРЕВОГА на ПЦН через релейные выходы; Передача извещений на подключаемый к прибору блок выходных реле «ВЭРС-БРУ» (для исполнения ВЭРС ПК 8/16/24) и на регистратор событий «ВЭРС-РС». | 27562 | 25442
ВЭРС-ПК 4 LAN | шт | TD00000004245 | ВЭРС-ПК 4 LAN - 4 ШС (Iшс.3мА), 3ПЦН, вых.на оповещ.с контр., управ.ТМ, Uпит.220В, Pпотр.12ВА, под АКБ 12В/4,5Ач, RS-485, IP20, tраб.-30…+50°С, 240х200х83мм. В комп.: ВЭРС-LAN (RS-485 - Ethernet), ПО "ВЭРС-LAN" (АРМ Оператора, АРМ Администратора) | 33759 | 31347
ВЭРС-ПК 4 П Прибор приемно-контрольный охранно-пожарный | шт | TD00000002349 | Прибор приемно-контрольный охранно-пожарный на 4 шлейфа. Обеспечение на объектах охраны от проникновения и пожарной охраны, организация систем оповещения и управления технологическим оборудованием: Контроль состояния шлейфов сигнализации (ШС) с подключенными к нему охранными или пожарными извещателями; Управление звуковыми, световыми, речевыми оповещателями, подключенными к выходам оповещения; Выдача извещений: НОРМА/ПОЖАР/ТРЕВОГА на ПЦН через релейные выходы; Передача извещений на подключаемый к прибору блок выходных реле «ВЭРС-БРУ» (для исполнения ВЭРС ПК 8/16/24) и на регистратор событий «ВЭРС-РС». | 18769 | 17325
ВЭРС-ПК 4 П ТРИО (прибор ОПС с автодозвонным модулем) | шт | TD00000002350 | Передача сообщений (речевых, SMS сообщений) пользователю на 22 запрограммированных номера телефонов (GSM, ГТС); Выбор событий, по которым передаются сообщения для каждого из заданных номеров; Задание последовательности телефонных номеров, по которым производится дозвон для гарантированной передачи сообщения; Встроенный резервированный источник питания с аккумулятором 4,5 А/ч, обеспечение работы при пропадании напряжения сети 220 В до 24 часов в дежурном режиме, защита от глубокого разряда аккумулятора. | 44756 | 41559
ВЭРС-ПК 8 П Прибор приемно-контрольный охранно-пожарный | шт | TD00000002351 | Прибор приемно-контрольный охранно-пожарный на 8 шлейфов. Обеспечение на объектах охраны от проникновения и пожарной охраны, организация систем оповещения и управления технологическим оборудованием: Контроль состояния шлейфов сигнализации (ШС) с подключенными к нему охранными или пожарными извещателями; Управление звуковыми, световыми, речевыми оповещателями, подключенными к выходам оповещения; Выдача извещений: НОРМА/ПОЖАР/ТРЕВОГА на ПЦН через релейные выходы; Передача извещений на подключаемый к прибору блок выходных реле «ВЭРС-БРУ» (для исполнения ВЭРС ПК 8/16/24) и на регистратор событий «ВЭРС-РС». | 21642 | 19977
ВЭРС-ПК 8 Трио-М версия 3,2 Прибор ОПС с автодозвонным модулем | шт | TD00000007589 | Прибор ОПС с автодозвонным модулем на 8 шлейфов. Гибкая настройка и программирование приемно-контрольного прибора и автодозвонного модуля; Передача сообщений (речевых, SMS сообщений) пользователю на 22 запрограммированных номера телефонов (GSM, ГТС); Выбор событий, по которым передаются сообщения для каждого из заданных номеров; Задание последовательности телефонных номеров, по которым производится дозвон для гарантированной передачи сообщения; Встроенный резервированный источник питания с аккумулятором 4,5 А/ч, обеспечение работы при пропадании напряжения сети 220 В до 24 часов в дежурном режиме, защита от глубокого разряда аккумулятора. | 47917 | 44494
ВЭРС-ПУ-М-версия 3.1 Прибор управления пожарный | шт | TD00000008935 | Прибор предназначен для организации на объектах пожарной охраны, пожаротушения, систем оповещения о пожаре и управления технологическим оборудованием. Прибор обеспечивает: Контроль состояния шлейфов сигнализации с подключенными к ним извещателями; Выдачу с помощью реле извещений НЕИСПРАВНОСТЬ, ПУСК и ПОЖАР/ОХРАНА; Управление световыми табло «УХОДИ», «НЕ ВХОДИ», «АВТОМАТИКА ОТКЛЮЧЕНА», «ВЫХОД», а также световым и звуковым оповещателями; Управление пуском устройств пожаротушения в режимах: Автоматическом (при срабатывании извещателей); Ручном (с помощью шлейфа дистанционного пуска, с панели прибора кнопкой «ПУСК»/«СБРОС»). | 39435 | 36401
Магистраль
Гранд МАГИСТР 16Арс Прибор приемно-контрольный | шт | TD00000002362 | Гранд МАГИСТР 16Арс Прибор приемно-контрольный - Прибор приемно-контрольный охранно-пожарный, на 16 шлейфов охранной или пожарной сигнализации, встроенный регистратор событий | По запросу | По запросу
Гранд МАГИСТР 16ПЛ Прибор приемно-контрольный | шт | TD00000002363 | Гранд МАГИСТР 16ПЛ Прибор приемно-контрольный - прибор охранно-пожарной сигнализации модульный предназначен для контроля шлейфов сигнализации (ШС) с установленными в них охранными и пожарными извещателями, выдачи тревожных извещений и управления выносными оповещателями. Цепи всех оповещателей контролируются на обрыв и короткое замыкание. Количество контролируемых шлейфов сигнализации: 16 | По запросу | По запросу
Гранд МАГИСТР 24 (ПЛ) Прибор приемно-контрольный | шт | TD00000002368 | Гранд МАГИСТР 24 (ПЛ) Прибор приемно-контрольный - Прибор приемно-контрольный охранно-пожарный на 24 шлейфа,встроенный РС | По запросу | По запросу
Гранд МАГИСТР 24Арс Прибор приемно-контрольный | шт | TD00000002369 | Гранд МАГИСТР 24Арс Прибор приемно-контрольный - Прибор приемно-контрольный охранно-пожарный на 24 зоны. Встроенный регистратор событий (1024 события), пограммирование, просмотр конфигурации с помощью дисплея, считывание и запись конфигурации прибора через USB адаптер, программирование функций ШС, программируемый перезапрос пожарных шлейфов, программируемая тактика работы ШС, встраиваемый модуль СМС- сообщений, управление состоянием ШС ключами Touch Memory, программируемые реле ПЦН: «ПОЖАР», «ОХРАНА», программируемые электронные ключи (4 шт.), контроль цепей выносных оповещателей на обрыв и К.З, рабочее сетевое напряжение от 160 В, встраиваемый аккумулятор 12В / 7,0 А*ч, автоматическое тестирование потери емкости аккумулятора, возможность измерения сопротивления ШС при настройке. | По запросу | По запросу
Гранд МАГИСТР 2А Прибор приемно-контрольный | шт | TD00000002370 | Гранд МАГИСТР 2А Прибор приемно-контрольный - 2 ШС, под акк. 2,2 Ач, управление "Touch Memory" или кнопкой, считыватель "Touch Memory" на корпусе прибора (возможность подключения выносного), выход питающего напряжения 12 В до 0,3 А; сирена до 1,2 А; программируемая логика работы реле ПЦН и ШС, контролируемые на обрыв и К.З. выходы оповещателей | По запросу | По запросу
Гранд МАГИСТР 30 (ПЛ) Прибор приемно-контрольный | шт | TD00000002371 | Гранд МАГИСТР 30 (ПЛ) Прибор приемно-контрольный - Гранд МАГИСТР 30 (пл.) Прибор приемно-контрольный охранно-пожарный. Предназначен для контроля шлейфов сигнализации (ШС) с установленными в них охранными и пожарными извещателями, выдачи тревожных извещений и управления выносными оповещателями. Цепи всех оповещателей контролируются на обрыв и короткое замыкание. Позволяет подключение до 30 шлейфов сигнализации (ШС). Все ШС прибора по умолчанию запрограммированы с охранными функциями. Любое количество ШС в любой комбинации может быть запрограммировано с пожарными функциями. При этом реле ПЦН ОХРАНА будет отслеживать состояние охранных ШС, а реле ПЦН ПОЖАР – пожарных ШС | По запросу | По запросу
Гранд МАГИСТР 4 (ПЛ) Прибор приемно-контрольный | шт | TD00000002372 | Гранд МАГИСТР 4 (ПЛ) Прибор приемно-контрольный - 4 ШС, под акк. 2,2 Ач, управление "Touch Memory" или кнопкой, считыватель "Touch Memory" на корпусе прибора (возможность подключения выносного), выход питающего напряжения 12 В до 0,3 А; сирена до 1,2 А; программируемая логика работы реле ПЦН и ШС, контролируемые на обрыв и К.З. выходы оповещателей | По запросу | По запросу
Гранд МАГИСТР 4А Прибор приемно-контрольный | шт | TD00000002373 | Гранд МАГИСТР 4А Прибор приемно-контрольный - 4 ШС, под акк. 2,2 Ач, управление "Touch Memory" или кнопкой, считыватель "Touch Memory" на корпусе прибора (возможность подключения выносного), выход питающего напряжения 12 В до 0,3 А; сирена до 1,2 А; программируемая логика работы реле ПЦН и ШС, контролируемые на обрыв и К.З. выходы оповещателей | По запросу | По запросу
Гранд МАГИСТР 8 (ПЛ) Прибор приемно-контрольный | шт | TD00000002376 | Гранд МАГИСТР 8 (ПЛ) Прибор приемно-контрольный - прибор охранно-пожарной сигнализации модульный предназначен для контроля шлейфов сигнализации (ШС) с установленными в них охранными и пожарными извещателями, выдачи тревожных извещений и управления выносными оповещателями. Цепи всех оповещателей контролируются на обрыв и короткое замыкание. Количество контролируемых шлейфов сигнализации: 8 | По запросу | По запросу
Гранд МАГИСТР 8А Прибор приемно-контрольный | шт | TD00000002377 | Гранд МАГИСТР 8А Прибор приемно-контрольный - Прибор приемно-контрольный охранно-пожарный на 8 шлейфов; Управление "Touch Memory" или кнопкой; Считыватель "Touch Memory" на корпусе прибора (возможность подключения выносного); Выход питающего напряжения 12 В до 0,3 А. сирена до 1,2 А; Программируемая логика работы реле ПЦН и ШС; Контролируемые на обрыв и К.З. выходы оповещателей. | По запросу | По запросу
Гранд МАГИСТР GSM модуль | шт | TD00000005506 | Гранд МАГИСТР GSM модуль - Модуль автодозвона "Гранд МАГИСТР-GSM" для ППКОП "Гранд МАГИСТР" производства ООО "Магистраль" г.Новосибирск Предназначен для передачи информации о текущем состоянии прибора по событию или запросу на сотовый или станционарный телефон. Применяется при построении систем охраны на промышленных, торговых, медицинских, культурно-спортивных и других сооружений и предприятий. Особенности: Передача информации осуществляется как речевым, так и текстовым сообщением (СМС-сообщением) Осуществляет удаленное управление шлейфами (разделами) прибора по звонку с мобильного или станционарного телефона. Представляет собой плату, устанавливаемую на место релейного модуля РМ-16 и подключается в гнездо сетевого адаптера. На плате модуля установлены телефонные разъемы для подключения линии ГТС и параллельного телефонного аппарата, а также GSM модуль и держатель SIM карты. Оборудован разъемом SMA для подключения выносной антенны | По запросу | По запросу
Гранд МАГИСТР SMS Модуль оперативного контроля и управления состоянием прибора посредством SMS | шт | TD00000002378 | Гранд МАГИСТР SMS Модуль оперативного контроля и управления состоянием прибора посредством SMS - Предназначен для оперативного контроля и управления состоянием прибора посредством SMS с помощью мобильного телефона (8 номеров). Модуль SMS позволяет: - Отправлять SMS-сообщения о состоянии прибора с возможностью выбора типа событий. - Отправлять SMS-сообщения о состоянии прибора в формате, доступном для обработки на ПЦН. - Принимать SMS-сообщения с командами управления (Постановка/снятие шлейфов, контроль баланса, вычитывание журнала событий). - Контролировать баланс счета по запросу, либо при установленном лимите. | По запросу | По запросу
Гранд МАГИСТР ПД версия 1 | шт | TD00000005453 | Прибор приемно-контрольный охранно-пожарный на 2 шлейфа.встроенный РС | По запросу | По запросу
Гранд МАГИСТР РМ16 Релейный модуль | шт | TD00000002387 | Гранд МАГИСТР РМ16 Релейный модуль - релейный модуль на 16 мощных управляющих реле (250В, 7А) для установки в ППКОП модульного типа "Гранд Магистр-8-30"; каждое реле может быть запрограммировано на сработку от любого количества ШС одного типа: охранного по схеме "И" или пожарного по схеме "ИЛИ". Логика работы реле соответствует логике работы реле ПЦН соответствующего ШС. | По запросу | По запросу
Гранд МАГИСТР РМ4 Релейный модуль | шт | TD00000002388 | Гранд МАГИСТР РМ4 Релейный модуль - релейный модуль на 4 мощных управляющих реле (250В, 7А) для установки в ППКОП модульного типа "Гранд Магистр-2-30" и блоки управления "Гранд Магистр БУ ПУ"; каждое реле может быть запрограммировано на сработку от любого количества ШС одного типа: охранного по схеме "И" или пожарного по схеме "ИЛИ". Логика работы реле соответствует логике работы реле ПЦН соответствующего ШС. | По запросу | По запросу
Гранд МАГИСТР РМ8 Релейный модуль | шт | TD00000002389 | Гранд МАГИСТР РМ8 Релейный модуль - релейный модуль на 8 мощных управляющих реле (250В, 7А) для установки в ППКОП модульного типа "Гранд Магистр-8-30"; каждое реле может быть запрограммировано на сработку от любого количества ШС одного типа: охранного по схеме "И" или пожарного по схеме "ИЛИ". Логика работы реле соответствует логике работы реле ПЦН соответствующего ШС. | По запросу | По запросу
Гранд МАГИСТР РН ПУ Расширитель направлений | шт | TD00000002390 | Гранд МАГИСТР РН ПУ Расширитель направлений - расширитель Гранд МАГИСТР РН ПУ на 8 направлений пуска (веерное подключение); питание 12В, пусковые цепи: контролируемые на обрыв и К.З.; напряжение пуска: 12 или 24 В; ток пуска: 2А; индикация состояние каждой пусковой цепи. Назначение Гранд МАГИСТР РН ПУ: | По запросу | По запросу
Гранд МАГИСТР РС Регистратор событий | шт | TD00000002392 | Гранд МАГИСТР РС Регистратор событий - Предназначается для работы вместе с ППКОП "Гранд-Магистр-2 (4-30 шлейфов сигнализации)" и фиксации в энергозависимой памяти события и его типа. Регистрируются события происходящие в приборах, устройствах и в контролируемых ими ШС. | По запросу | По запросу
Гранд МАГИСТР СА Сетевой адаптер | шт | TD00000002393 | Гранд МАГИСТР СА Сетевой адаптер | По запросу | По запросу
Сибирский арсенал
GSM-сигнализатор "EXPRESS GSM вар.2" Прибор для оповещения о проникновении в охраняемую зону | шт | TD00000001069 | GSM-сигнализатор реагирует на движение человека в охраняемой зоне и оповещает своего хозяина звонком на мобильный телефон и SMS. устройство представляет собой инфракрасный объемный извещатель, совмещенный с GSM-коммуникатором, а встроенный радиомодуль позволяет сигнализатору работать с брелками (ставить на охрану, снимать с охраны). | 21950 | 20382
GSM-сигнализатор "PHOTO EXPRESS GSM " Прибор для оповещения о проникновении в охраняемую зону | шт | TD00000001070 | Беспроводной GSM-сигнализатор Photo EXPRESS GSM + 1 радиоканальный брелок. Определяет движение в охраняемой зоне (до 10 м), сообщает об этом на мобильный телефон дозвоном и/или отправкой SMS, а также делает фотографию помещения в момент тревоги и отправляет её на электронную почту владельца | 39132 | 36337
Брелок БН-Р2-33 "Брелок радиоканальный компактный" | шт | TD00000007065 | Брелок БН-Р2-33 Брелок радиоканальный компактный, 3 кнопки, световая индикация, динамическое кодирование, дальность действия радиоканала в прямой | 4172 | 3874
Гранит-12 Прибор приемно-контрольный охранно-пожарный | шт | TD00000002398 | 12 зон, 2 ПЦН, эл. ключ, под аккумулятор 7 Ач, программирование джамперами и с ПК через USB | 28276 | 26257
Гранит-12А Автодозвонная система безопасности | шт | TD00000005136 | Автодозвонная система безопасности. 2 зоны, дозвон до владельца по GSM, ГТС каналам, речевые сообщ., отправка SMS, до 12 номеров, встроенный резервированный источник питания, 1 дистанционно-управляемое реле | 57372 | 53274
Гранит-16 Прибор приемно-контрольный охранно-пожарный | шт | TD00000002399 | Прибор приемно-контрольный охранно-пожарный на 16 ШС. ,световой и звуковой сигнал, выход 12В/2А, защита аккумулятора от глубокого разряда, 3 ПЦН | 26972 | 25046
Гранит-16 с ВП Прибор приемно-контрольный охранно-пожарный | шт | TD00000002400 | "Прибор приемно-контрольный охранно-пожарный на 16 ШС с выносным блоком индикации и управления ,световой и звуковой сигнал, выход 12В/2А, защита аккумулятора от глубокого разряда, 3 ПЦН. Удаленное управление прибором с помощью БИУ возможно на расстоянии до 200 м. БИУ подключается к прибору по 3-х проводной линии. " | 38010 | 35295
Гранит-2 Прибор приемно-контрольный и управления охранно-пожарный | шт | TD00000002402 | Прибор приемно-контрольный и управления охранно-пожарный на 2 ШС. Постановка ШС на охрану и снятие с охраны осуществляется с помощью ключей ТМ,световой и звуковой сигнал, выход 12В/2А, защита аккумулятора от глубокого разряда, 2 ПЦН | 21070 | 19565
Гранит-24 Прибор приемно-контрольный охранно-пожарный | шт | TD00000002403 | Прибор приемно-контрольный охранно-пожарный на 24 ШС. ,световой и звуковой сигнал, выход 12В/2А, защита аккумулятора от глубокого разряда, 3 ПЦН | 29680 | 27560
Гранит-24 с ВП "Прибор приемно-контрольный охранно-пожарный" | шт | TD00000002404 | "Прибор приемно-контрольный охранно-пожарный на 24 ШС с выносным блоком индикации и управления ,световой и звуковой сигнал, выход 12В/2А, защита аккумулятора от глубокого разряда, 3 ПЦН. Удаленное управление прибором с помощью БИУ возможно на расстоянии до 200 м. БИУ подключается к прибору по 3-х проводной линии. " | 39060 | 36270
Гранит-2А Автодозвонная система безопасности | шт | TD00000002405 | Автодозвонная система безопасности. 2 зоны, дозвон до владельца по GSM, ГТС каналам, речевые сообщ., отправка SMS, до 12 номеров, встроенный резервированный источник питания, 1 дистанционно-управляемое реле | 43813 | 40684
Гранит-3 Прибор приемно-контрольный охранно-пожарный | шт | TD00000002406 | Прибор приемно-контрольный охранно-пожарный на 3 ШС. ,световой и звуковой сигнал, выход 12В/2А, защита аккумулятора от глубокого разряда, 2 ПЦН | 18990 | 17634
Гранит-3А Автодозвонная система безопасности | шт | TD00000002407 | Автодозвонная система безопасности. 3 зоны, дозвон до владельца по GSM (2 SIM карты+ГТС), речевые сообщения, РИП, программирование через ПК (USB) | 37932 | 35223
Гранит-4 Прибор приемно-контрольный и управления охранно-пожарный | шт | TD00000002408 | Прибор приемно-контрольный и управления охранно-пожарный 4 ШС. ,световой и звуковой сигнал, выход 12В/2А, защита аккумулятора от глубокого разряда, 2 ПЦН | 22960 | 21320
Гранит-4А Автодозвонная система безопасности | шт | TD00000002409 | Автодозвонная система безопасности. 4 зоны, дозвон до владельца по GSM, ГТС каналам, речевые сообщ., отправка SMS, до 12 номеров, встроенный резервированный источник питания, 1 дистанционно-управляемое реле | 44579 | 41395
Гранит-5 Прибор приемно-контрольный охранно-пожарный | шт | TD00000002410 | Прибор приемно-контрольный охранно-пожарный на 5 ШС. ,световой и звуковой сигнал, выход 12В/2А, защита аккумулятора от глубокого разряда, 2 ПЦН | 20483 | 19020
Гранит-5А Автодозвонная система безопасности | шт | TD00000002411 | Прибор приемно-контрольный Гранит-5А, 5 зон, автодозвон, GSM-сигнализация (2 SIM-карты+ГТС), речевые сообщения, РИП, программирование через ПК (USB). | 38398 | 35655
Гранит-8 Прибор приемно-контрольный охранно-пожарный | шт | TD00000002412 | Прибор приемно-контрольный охранно-пожарный на 8 ШС. Постановка ШС на охрану и снятие с охраны осуществляется с помощью ключей ТМ,световой и звуковой сигнал, выход 12В/2А, защита аккумулятора от глубокого разряда, 2 ПЦН | 23071 | 21423
Гранит-8А Автодозвонная система безопасности | шт | TD00000002413 | Прибор приемно-контрольный Гранит-8А, 8 зон, автодозвон, GSM-сигнализация (2 SIM-карты+ГТС), речевые сообщения, РИП, программирование через ПК (USB). | По запросу | По запросу
Кварц вариант 1 Прибор приемно-контрольный | шт | TD00000002514 | Одношлейфный приемно-контрольный прибор «Кварц» используется для автономной и централизованной охраны. Прибор работает в качестве охранной сигнализации, с токопотребляющими извещателями с напряжением питания 10-25 В. Для питания извещателей есть отдельный выход 12 В, защищённый от короткого замыкания. Извещения на пульт центральной охраны (ПЦН) передаются по двум линиям. Прибор ставится на охрану и снимается с охраны с помощью электронных ключей ТМ. Режим работы выбирается установкой перемычек на плате. Для продления срока службы аккумулятора есть электронная защита от глубокого разряда аккумулятора. Выходы для подключения оповещателей релейные. Шлейф сигнализации (ШС) «Кварца» работает в режиме автовозврата — если в тревожном режиме после окончания сигнала звукового оповещателя прибор обнаружит, что ШС снова находится в нормальном состоянии, он продолжит контроль состояния шлейфа, при этом индикатор «ШС», линии ПЦН и внешний световой оповещатель остаются в режиме тревоги. При повт | 10010 | 9295
Кварц вариант 2 Прибор приемно-контрольный охранно-пожарный | шт | TD00000002515 | Прибор приемно-контрольный охранно-пожарный на 1 шлейф охранно-пожарной сигнализации, под аккумулятор 1.2Ач, Постановка шлейфа сигнализации на охрану и снятие с охраны осуществляется с помощью ключей ТМ. Сигнал "Внимание" при сработке одного пожарного извещателя. Напряж. на выходе звукового и светового оповещателей -12V/0,5A, 2 ПЦН | 9740 | 9045
Призма-С Оповещатель радиоканальный | шт | TD00000003239 | Оповещатель предназначен для тревожного оповещения в виде световых и звуковых сигналов. Работает в составе системы «EXPRESS GSM» (вариант 2) по радиоканалу. Уровень звукового давления на расстоянии 85-95 дБ. Диапазон рабочих температур от -10 до +50 °С. | 8358 | 7761
Рапид вар.2 ИК извещатель, 18м, от -30С, без темпера, кронштейн | шт | TD00000007374 | Маркировка по взрывозащитенет Чувствительный элемент2-х площадной PIR элемент Регулировка чувствительностинет Время разогрева, сек50 Параметры ИК канала: - тип зоны обнаруженияобъемная - дальность, м18 - ширина, м20 - угол обзора, град87 - рекомендуемая высота установки, м2…3 - наличие антисаботажной зонынет - диапазон обнаруживаемых скоростей перемещения, м/с0.3…3 Параметры тревожного выхода: - тип контактовнормально-замкнутые - длительность тревожного извещения, сек2 - коммутируемое напряжение, В72 - коммутируемый ток, А0.05 - тампересть Напряжение питания, B: - постоянного тока10…15 - по шлейфу сигнализации- Ток потребления, мА: - при напряжении питания 12 В14 - в дежурном режиме- - в режиме ″ТРЕВОГА″- Степень защитыIP41 Диапазон рабочих температур, °С-30…+50 Габаритные размеры, мм90х58х45 Масса, не более, кг0.1 | 2032 | 1887
Рапид вар.4 Извещатель охранный объемный оптико-электронный | шт | TD00000008375 | Извещатель охранный оптико-электронный инфракрасный пассивный ИО 409-28 "РАПИД, вар. 4" (в дальнейшем - извещатель) предназначен для обнаружения проникновения в охраняемое пространство закрытого помещения и формирования тревожного извещения размыканием выходных контактов реле в цепи шлейфа сигнализации (ШС). Дальность обнаружения человека, не менее 15 м Диапазон скоростей движения нарушителя 0,3-3,0 м/с Время технической готовности (режим \"Включение\"), не более 40 с Длительность тревожного извещения 2,3±0,2 с Время возврата в дежурный режим после снятия напряжения питания, не менее 5 c Диапазон напряжений питания от шлейфа сигнализации, 8...15 В Потребляемый ток 14 мА Диапазон рабочих температур -30...+50 °С Относительная влажность воздуха при температуре +35 °С, без конденсации влаги, не более 95% Вес 100 г Габаритные размеры 90х58х46 мм | 2327 | 2161
Рапид-3 Извещатель охранный оптико-электронный инфракрасный пассивный | шт | TD00000008304 | Назначение изделия Предназначен для обнаружения проникновения в охраняемое пространство закрытого помещения и формирования тревожного извещения увеличением тока в цепи шлейфа сигнализации; для использования в системах охраной сигнализации. Особенности - Подключение извещателя к приемно-контрольному прибору осуществляется по двухпроводной схеме; для работы извещателя не требуется источника напряжения 12 В и соответствующей линии питания. - Возможность подключения к ШС приемно-контрольного прибора (ПКП) большого количества извещателей, значительное увеличение времени работы ПКП от резервного источника питания за счет низкого токопотребления. - Широкий диапазон напряжений питания извещателя от ШС ПКП — от 8 В до 30 В. - При подключении к ШС не требуется соблюдения полярности питания и подбора оконечного резистора. - Ток потребления не более 250 мкА как в дежурном режиме, так и в момент подачи питающего напряжения. - Температурная компенсация чувствительности в диапазоне от -30°С до +50°С. | 2378 | 2208
Оповещатели свето-звуковые
LD 96 blue Сирена сигнальная со стробом | шт | TD00000001524 | Оповещатель охранно-пожарный комбинированный 105 ДБ, 12В/250 мА, имеет один вход на световой и звуковой оповещатель /синий строб/ | 1386 | 1287
LD 96 red Сирена сигнальная со стробом | шт | TD00000001525 | Оповещатель охранно-пожарный комбинированный 105 ДБ, 12В/250 мА, имеет один вход на световой и звуковой оповещатель /красный строб/ | 1232 | 1144
MR100 BLUE Сирена со стробом вандалозащищенная уличная | шт | TD00000001579 | Оповещатель свето-звуковой, охранно-пожарный влагозащищенный, вандаллозащищенный, саботаж, встроенная АКБ 1,2 А\ч не менее 115ДБ, питание 12В, 0,5А \синий строб\ | По запросу | По запросу
MR100 RED Сирена со стробом вандалозащищенная уличная | шт | TD00000001580 | Оповещатель свето-звуковой, охранно-пожарный влагозащищенный, вандаллозащищенный, саботаж, встроенная АКБ 1,2 А\ч не менее 115ДБ, питание 12В, 0,5А\красный строб\ | 8477 | 7600
Pyronix DELTABELL Base Blue - Уличный комбинированный светозвуковой проводной оповещатель | шт | TD00000008767 | Уличный комбинированный светозвуковой проводной оповещатель с резервным питанием. Накладка синего цвета. без крышки. Звуковое давление 109дБ/м (2пьезоизлучателя). Световой оповещатель - 120 вспышек/мин. Длительность включения до 15 мин. Тамперные контакты на вскрытие и на отрыв. Универсальные триггерные входы, вход для дистанционого отключения. Класс защиты IP65. Двойной корпус из ABS пластика. Питание: 9-16VDC, 50mA ожидание, 250mA тревога. Размеры корпуса: 290×285x50мм. Рабочая температура от -30 до +60гр. С. Совместимость: Панели серий Enforcer32-WE и PCX Любые сторонние проводные системы | 7020 | 6105
Pyronix DELTABELL COVER WHITE - Крышка белая для комбинированных оповещателей DELTABELL | шт | TD00000008768 | Крышка белая для комбинированных оповещателей DELTABELL | 3021 | 2627
Pyronix DELTABELL E RED COVER - Уличный комбинированный светозвуковой проводной оповещатель | шт | TD00000008779 | Уличный комбинированный светозвуковой проводной оповещатель с резервным питанием. Накладка красного цвета. Звуковое давление 109дБ/м (2пьезоизлучателя). Световой оповещатель - 120 вспышек/мин. Длительность включения до 15 мин. Тамперные контакты на вскрытие и на отрыв. Универсальные триггерные входы, вход для дистанционого отключения. Класс защиты IP65. Двойной корпус из ABS пластика. Питание: 9-16VDC, 50mA ожидание, 250mA тревога. Размеры корпуса: 290×285x50мм. Рабочая температура от -30 до +60гр. С. Совместимость: Панели серий Enforcer32-WE и PCX Любые сторонние проводные системы | 16625 | 14457
Pyronix DELTABELL LIGHTBOX - Модуль подсветки | шт | TD00000008778 | Модуль подсветки (строб вспышка ) для комбинированных оповещателей DELTABELL | 7483 | 6507
SL-30 Аварийный светильник | шт | TD00000009616 | Светильник предназначен для обеспечения эвакуационного резервного освещения в случае прекращения подачи электроэнергии. | 3080 | 2860
КРИСТАЛЛ-12 "Exit" Оповещетель световой, 12В, табло плоское | шт | TD00000007019 | 12/24В, IP41, 17мА, -30..+55С, 302х102х22мм | 806 | 747
КРИСТАЛЛ-12 "Выход" Оповещатель световой, 12В, табло плоское | шт | TD00000002739 | 12/24В, IP41, 17мА, -30..+55С, 302х102х22мм. В упаковке 20 шт | 721 | 668
КРИСТАЛЛ-12 "Насосная станция" Оповещатель световой,12 В | шт | TD00000004447 | 12/24В, IP41, 17мА, -30..+55С, 302х102х22мм | 730 | 676
КРИСТАЛЛ-12 "Пожар" Оповещатель световой, 12В, табло плоское | шт | TD00000002740 | 12/24В, IP41, 17мА, -30..+55С, 302х102х22мм | 1086 | 1006
КРИСТАЛЛ-12 "Порошок! Не входи!" Оповещатель световой, 12В, табло плоское | шт | TD00000009444 | Оповещатель световой, 12В, табло плоское | 721 | 668
КРИСТАЛЛ-12 "Порошок! Уходи!" Оповещатель световой, 12В, табло плоское | шт | TD00000009442 | Оповещатель световой, 12В, табло плоское | 721 | 668
КРИСТАЛЛ-12 "Стрелка влево" Оповещатель световой, 12В, табло плоское | шт | TD00000002741 | 12/24В, IP41, 17мА, -30..+55С, 302х102х22мм | 721 | 668
КРИСТАЛЛ-12 "Стрелка вправо" Оповещатель световой, 12В, табло плоское | шт | TD00000002742 | 12/24В, IP41, 17мА, -30..+55С, 302х102х22мм | 721 | 668
КРИСТАЛЛ-12 "Шыгу" Оповещатель световой, 12В, табло плоское | шт | TD00000002743 | 12/24В, IP41, 17мА, -30..+55С, 302х102х22мм | 721 | 668
КРИСТАЛЛ-12 "Шыгу/Выход" Оповещатель световой, 12В, табло плоское | шт | TD00000005688 | 12/24В, IP41, 17мА, -30..+55С, 302х102х22мм | 721 | 668
КРИСТАЛЛ-12-ДИН2 Д "Стрелка вправо-влево" Оповещатель световой (зеленый) | шт | TD00000005330 | Оповещатель охранно-пожарный световой (динамический светоуказатель) КРИСТАЛЛ-12-ДИН2 предназначен для указания путей эвакуации людей при возникновении опасности с помощью управляемой стрелки, способной менять направление в зависимости от поданного напряжения: влево, вправо или в обе стороны одновременно. Модификация КРИСТАЛЛ-12-ДИН2 в режиме оповещения работает в мигающем режиме. | По запросу | По запросу
КРИСТАЛЛ-12-МС "Шыгу/Выход" Оповещатель световой | шт | TD00000005329 | Светоуказатели КРИСТАЛЛ-12 МС (повышенная яркость свечения) предназначены для обозначения эвакуационных выходов, указания путей эвакуации людей при возникновении опасности. Могут использоваться в качестве информационных табло. | 1100 | 1018
КРИСТАЛЛ-12К "Шыгу/Выход" Оповещатель световой комбинированный , 12В, табло плоское | шт | TD00000006758 | Оповещатель охранно-пожарный комбинированный (световое табло), (комбинированный: свет + звук) предназначен для обозначения эвакуационных выходов, указания путей эвакуации людей при возникновении опасности. Также может использоваться в качестве информационного табло. | 1683 | 1558
КРИСТАЛЛ-24 "Автоматика отключена" Оповещатель световой, 24В, табло плоское | шт | TD00000005689 | Табло Кристалл-24 "Автоматика отключена" плоское световое табло 24В, 20мА, -30..+55С, 300х100х25мм | 721 | 668
КРИСТАЛЛ-24 "Автоматика ошірулі" Оповещатель световой, 24В, табло плоское | шт | TD00000009673 | Оповещатель световой, 24В, табло плоское | 761 | 704
КРИСТАЛЛ-24 "Выход" Оповещатель световой, 24В, табло плоское | шт | TD00000006751 | 12/24В, IP41, 17мА, -30..+55С, 302х102х22мм | 754 | 698
КРИСТАЛЛ-24 "Газ! Не входи!" Оповещатель световой, 24В, табло плоское | шт | TD00000005690 | Плоское световое табло 24В, 20мА, -30..+55С, 300х100х25мм | 801 | 742
КРИСТАЛЛ-24 "Газ! Уходи!" Оповещатель световой, 24В, табло плоское | шт | TD00000005691 | Оповещатель световой, 24В, табло плоское | 801 | 742
КРИСТАЛЛ-24 "Порошок! Не входи!" Оповещатель световой, 24В, табло плоское | шт | TD00000005693 | Оповещатель световой, 24В, табло плоское | 721 | 668
КРИСТАЛЛ-24 "Порошок! Уходи!" Оповещатель световой, 24В, табло плоское | шт | TD00000005692 | Оповещатель световой, 24В, табло плоское | 721 | 668
КРИСТАЛЛ-24К "Автоматика отключена" Оповещатель комбинированный | шт | TD00000006760 | Оповещатель охранно-пожарный комбинированный (световое табло), (комбинированный: свет + звук) предназначен для обозначения эвакуационных выходов, указания путей эвакуации людей при возникновении опасности. Также может использоваться в качестве информационного табло. | 1679 | 1555
КРИСТАЛЛ-24К "Порошок! Не входи!" Оповещатель комбинированный | шт | TD00000006765 | Оповещатель охранно-пожарный комбинированный (световое табло), (комбинированный: свет + звук) предназначен для обозначения эвакуационных выходов, указания путей эвакуации людей при возникновении опасности. Также может использоваться в качестве информационного табло. | 1683 | 1558
КРИСТАЛЛ-24К "Порошок! Уходи!" Оповещатель комбинированный | шт | TD00000006759 | Оповещатель охранно-пожарный комбинированный (световое табло), (комбинированный: свет + звук) предназначен для обозначения эвакуационных выходов, указания путей эвакуации людей при возникновении опасности. Также может использоваться в качестве информационного табло. | 1774 | 1643
ЛЮКС-12 "Аварийный уровень" Оповещатель световой, 12В, табло | шт | TD00000007357 | Оповещатель световой, 12В, табло, IP55, 20мА, -30..+55С, 300х100х25мм | 943 | 873
ЛЮКС-12 "Автоматика отключена" Оповещатель световой, 12В, табло | шт | TD00000002771 | 12/24В, IP55, 20мА, -30..+55С, 300х100х25мм | 925 | 857
ЛЮКС-12 "Автоматика ошірулі" Оповещатель световой, 12В, табло | шт | TD00000002772 | 12/24В, IP55, 20мА, -30..+55С, 300х100х25мм | 856 | 793
ЛЮКС-12 "Выход" Оповещатель световой, 12В, табло | шт | TD00000002773 | 12/24В, IP55, 20мА, -30..+55С, 300х100х25мм | 925 | 857
ЛЮКС-12 "Газ! Не входи!" Оповещатель световой, 12В, табло | шт | TD00000002776 | 12/24В, IP55, 20мА, -30..+55С, 300х100х25мм | 918 | 850
ЛЮКС-12 "Газ! Уходи!" Оповещатель световой, 12В, табло | шт | TD00000002777 | 12/24В, IP55, 20мА, -30..+55С, 300х100х25мм | 918 | 850
ЛЮКС-12 "ЕХIT" Оповещатель световой, 12В, табло | шт | TD00000007360 | Оповещатель световой, 12В, IP55, 20мА, -30..+55С, 300х100х25мм. | 925 | 857
ЛЮКС-12 "Лестница вниз-влево" Оповещатель световой, 12В, табло | шт | TD00000002778 | 12/24В, IP55, 20мА, -30..+55С, 300х100х25мм | 925 | 857
ЛЮКС-12 "Лестница вниз-вправо" Оповещатель световой, 12В, табло | шт | TD00000002779 | 12/24В, IP55, 20мА, -30..+55С, 300х100х25мм | 925 | 857
ЛЮКС-12 "Пожар" Оповещатель световой, 12В, табло | шт | TD00000002780 | 12/24В, IP55, 20мА, -30..+55С, 300х100х25мм | 936 | 867
ЛЮКС-12 "Помещение оборудовано газовым пожаротушением" Оповещатель световой, 12В, табло | шт | TD00000005209 | 12/24В, IP55, 20мА, -30..+55С, 300х100х25мм | 861 | 797
ЛЮКС-12 "Помещение оборудовано пожаротушением" Оповещатель световой, 12В, табло | шт | TD00000005081 | 12/24В, IP55, 20мА, -30..+55С, 300х100х25мм | 861 | 797
ЛЮКС-12 "Помещение оборудовано порошковым пожаротушением" Оповещатель световой, 12В, табло | шт | TD00000005210 | 12/24В, IP55, 20мА, -30..+55С, 300х100х25мм | 861 | 797
ЛЮКС-12 "Үнтак! Кіруге болмайды!" Оповещатель световой, 12В, табло | шт | TD00000002782 | 12/24В, IP55, 20мА, -30..+55С, 300х100х25мм | 861 | 797
ЛЮКС-12 "Шыгу" Оповещатель световой, 12В, табло | шт | TD00000002783 | 12/24В, IP55, 20мА, -30..+55С, 300х100х25мм | 925 | 857
ЛЮКС-12 "Шыгу/Выход" Оповещатель световой, 12В, табло | шт | TD00000002784 | 12/24В, IP55, 20мА, -30..+55С, 300х100х25мм | 925 | 857
ЛЮКС-12Д "Влево" Оповещатель световой, 12В, двухстороннее табло | шт | TD00000002791 | 12/24В, IP55, 40мА, -30..+55С, 300х105х55мм, двустороннее исполнение | 1679 | 1555
ЛЮКС-12Д "Вправо-Влево" Оповещатель световой, 12В, двухстороннее табло | шт | TD00000002792 | 12/24В, IP55, 40мА, -30..+55С, 300х105х55мм, двустороннее исполнение | 1739 | 1610
ЛЮКС-12Д "Человек лестница вправо вниз" Оповещатель световой, 12В табло | шт | TD00000007359 | Оповещатель световой 12В, IP55, 40мА, -30..+55С, 300х105х55мм, двустороннее исполнение. | 1820 | 1685
ЛЮКС-12Д "Человек стрелка вправо дверь" Оповещатель световой,12В табло | шт | TD00000007358 | Оповещатель световой 12В, IP55, 40мА, -30..+55С, 300х105х55мм, двустороннее исполнение. | 1820 | 1685
ЛЮКС-12Д "Шыгу" Оповещатель световой,12В табло | шт | TD00000002793 | 12/24В, IP55, 40мА, -30..+55С, 300х105х55мм, двустороннее исполнение | 1679 | 1555
ЛЮКС-12К "Выход" Оповещатель комбинированный, 12В табло | шт | TD00000002785 | Светоуказатели предназначены для обозначения эвакуационных выходов, указания путей эвакуации людей при возникновении опасности, а также могут использоваться в качестве информационных табло. Уникальная конструкция корпуса на светоуказателях ЛЮКС позволяет легко и просто менять надписи на табло, а нейтрально-белые светодиоды имеют идеальную температуру свечения. Привлекательный внешний вид световых табло ЛЮКС и стабильно высокое качество продукции обеспечили популярность светоуказателей ЛЮКС среди специалистов монтажных и проектных организаций. Изделие оснащено встроенной звуковой сиреной. | 2807 | 2599
ЛЮКС-12К "Газ! Не входи!" Оповещатель комбинированный, 12В табло | шт | TD00000002786 | Светоуказатели предназначены для обозначения эвакуационных выходов, указания путей эвакуации людей при возникновении опасности, а также могут использоваться в качестве информационных табло. Уникальная конструкция корпуса на светоуказателях ЛЮКС позволяет легко и просто менять надписи на табло, а нейтрально-белые светодиоды имеют идеальную температуру свечения. Привлекательный внешний вид световых табло ЛЮКС и стабильно высокое качество продукции обеспечили популярность светоуказателей ЛЮКС среди специалистов монтажных и проектных организаций. Изделие оснащено встроенной звуковой сиреной. | 1841 | 1704
ЛЮКС-12К "Газ! Уходи!" Оповещатель комбинированный, 12В табло | шт | TD00000002787 | Светоуказатели предназначены для обозначения эвакуационных выходов, указания путей эвакуации людей при возникновении опасности, а также могут использоваться в качестве информационных табло. Уникальная конструкция корпуса на светоуказателях ЛЮКС позволяет легко и просто менять надписи на табло, а нейтрально-белые светодиоды имеют идеальную температуру свечения. Привлекательный внешний вид световых табло ЛЮКС и стабильно высокое качество продукции обеспечили популярность светоуказателей ЛЮКС среди специалистов монтажных и проектных организаций. Изделие оснащено встроенной звуковой сиреной. | 1841 | 1704
ЛЮКС-12К "Порошок! Не входи!" Оповещатель комбинированный 12В табло | шт | TD00000002788 | Светоуказатели предназначены для обозначения эвакуационных выходов, указания путей эвакуации людей при возникновении опасности, а также могут использоваться в качестве информационных табло. Уникальная конструкция корпуса на светоуказателях ЛЮКС позволяет легко и просто менять надписи на табло, а нейтрально-белые светодиоды имеют идеальную температуру свечения. Привлекательный внешний вид световых табло ЛЮКС и стабильно высокое качество продукции обеспечили популярность светоуказателей ЛЮКС среди специалистов монтажных и проектных организаций. Изделие оснащено встроенной звуковой сиреной. | 1958 | 1813
ЛЮКС-12К "Порошок! Уходи!" Оповещатель комбинированный 12В табло | шт | TD00000002789 | Светоуказатели предназначены для обозначения эвакуационных выходов, указания путей эвакуации людей при возникновении опасности, а также могут использоваться в качестве информационных табло. Уникальная конструкция корпуса на светоуказателях ЛЮКС позволяет легко и просто менять надписи на табло, а нейтрально-белые светодиоды имеют идеальную температуру свечения. Привлекательный внешний вид световых табло ЛЮКС и стабильно высокое качество продукции обеспечили популярность светоуказателей ЛЮКС среди специалистов монтажных и проектных организаций. Изделие оснащено встроенной звуковой сиреной. | 1958 | 1813
ЛЮКС-12К "Шыгу" Оповещатель комбинированный, 12В табло | шт | TD00000002790 | Светоуказатели предназначены для обозначения эвакуационных выходов, указания путей эвакуации людей при возникновении опасности, а также могут использоваться в качестве информационных табло. Уникальная конструкция корпуса на светоуказателях ЛЮКС позволяет легко и просто менять надписи на табло, а нейтрально-белые светодиоды имеют идеальную температуру свечения. Привлекательный внешний вид световых табло ЛЮКС и стабильно высокое качество продукции обеспечили популярность светоуказателей ЛЮКС среди специалистов монтажных и проектных организаций. Изделие оснащено встроенной звуковой сиреной. | 1765 | 1634
ЛЮКС-12К "Шыгу/Выход" Оповещатель комбинированный, 12В табло | шт | TD00000005087 | Светоуказатели предназначены для обозначения эвакуационных выходов, указания путей эвакуации людей при возникновении опасности, а также могут использоваться в качестве информационных табло. Уникальная конструкция корпуса на светоуказателях ЛЮКС позволяет легко и просто менять надписи на табло, а нейтрально-белые светодиоды имеют идеальную температуру свечения. Привлекательный внешний вид световых табло ЛЮКС и стабильно высокое качество продукции обеспечили популярность светоуказателей ЛЮКС среди специалистов монтажных и проектных организаций. Изделие оснащено встроенной звуковой сиреной. | 1857 | 1719
ЛЮКС-220 "Выход" Оповещатель световой, 220В табло | шт | TD00000002794 | 220В, 30мА, -30..+55С, 300х100х25мм, IP50 | 1699 | 1573
ЛЮКС-220 "Станция пожаротушения" Оповещатель световой, 220В табло | шт | TD00000005333 | Предназначен для обозначения эвакуационных путей в помещениях различного назначения. | 2270 | 2102
ЛЮКС-220-Р "Шыгу" Оповещатель световой с резерв, источником питания, 220В табло | шт | TD00000004446 | 220В, IP50, -10..+55С, 18ВА, 300х100х25мм, t=4ч. В автономн. режиме., с резерв. источником питания | 3535 | 3273
ЛЮКС-24 "Yнтак! Кетіп кал!" Оповещатель световой, 24В табло | шт | TD00000002795 | 12/24В, IP55, 20мА, -30..+55С, 300х100х25мм | 844 | 782
ЛЮКС-24 "Yнтак! Кіруге болмайды!" Оповещатель световой, 24В табло | шт | TD00000002796 | 12/24В, IP55, 20мА, -30..+55С, 300х100х25мм | 844 | 782
ЛЮКС-24 "Автоматика отключена" Оповещатель световой, 24В табло | шт | TD00000004262 | Табло-световое 24 Вольта-Люкс-24 "АВТОМАТИКА-ОТКЛЮЧЕНА", 24В, 20mА, -30+55 гр.C | 925 | 857
ЛЮКС-24 "Автоматика ошірулі" Оповещатель световой, 24В табло | шт | TD00000002797 | 12/24В, IP55, 20мА, -30..+55С, 300х100х25мм | 892 | 826
ЛЮКС-24 "Выход" Оповещатель световой, 24В табло | шт | TD00000004036 | Табло со встроенной сиреной 100дБ, Uпит.24В, Iпотр.20мА, tраб.-30...+55°С, 300х100х30 | 925 | 857
ЛЮКС-24 "Газ! Кетіп қал!" Оповещатель световой, 24В табло | шт | TD00000002798 | 12/24В, IP55, 20мА, -30..+55С, 300х100х25мм | 885 | 819
ЛЮКС-24 "Газ! Кіруге болмайды!" Оповещатель световой, 24В табло | шт | TD00000002799 | 12/24В, IP55, 20мА, -30..+55С, 300х100х25мм | 888 | 822
ЛЮКС-24 "Газ! Не входи!" Оповещатель световой, 24В табло | шт | TD00000004261 | Табло световое “ГАЗ НЕ ВХОДИ”, 24В, 20mА, -30+55 гр.C | 925 | 857
ЛЮКС-24 "Газ! Уходи!" Оповещатель световой, 24В табло | шт | TD00000004259 | Табло ЛЮКС-24 "Газ уходи" Оповещатель охранно-пожарный световой (светоуказатель) 24В, IP55, 80мА, -30..+55°С, 300х100х25м | 916 | 848
ЛЮКС-24 "Порошок! Не входи!" Оповещатель световой, 24В табло | шт | TD00000004258 | 24В, 20/20мА, 100дБ, -30С.. +55С, 300х100х30мм, IP55 | 925 | 857
ЛЮКС-24 "Порошок! Уходи!" Оповещатель световой, 24В табло | шт | TD00000004260 | Табло ЛЮКС-24 "Порошок! Уходи!" Оповещатель охранно-пожарный световой (светоуказатель) 24В, 20мА, IP55, -30..+55°С | 925 | 857
ЛЮКС-24 "Человек стрелка влево дверь" Оповещатель световой, 24В табло | шт | TD00000005457 | Оповещатель охранно-пожарный световой (светоуказатель) 24В, 20мА, IP55, -30..+55°С | 861 | 797
ЛЮКС-24 "Человек стрелка вправо дверь" Оповещатель световой, 24В табло | шт | TD00000005458 | Оповещатель охранно-пожарный световой (светоуказатель) 24В, 20мА, IP55, -30..+55°С | 861 | 797
ЛЮКС-24-К-НИ "Автоматика Ошiрулi" Оповещатель комбинированный, 24В табло | шт | TD00000005334 | Светоуказатели (К - комбинированные: свет + звук; НИ - наружное исполнение) предназначены для обозначения эвакуационных выходов, указания путей эвакуации людей при возникновении опасности. Также могут использоваться в качестве информационных табло. Уникальная конструкция корпуса светоуказателей ЛЮКС позволяет в случае необходимости менять надписи на табло, а нейтрально-белые светодиоды имеют оптимальную температуру свечения. Лаконичный дизайн изделия и стабильно высокое качество продукции обеспечили популярность световых табло ЛЮКС среди специалистов монтажных и проектных организаций. Изделие оснащено встроенной звуковой сиреной. Предусмотрена эксплуатация вне помещений с установкой под козырек. | 1984 | 1837
ЛЮКС-24-К-НИ "Газ! Кiруге болмайды!" Оповещатель комбинированный, 24В табло | шт | TD00000005336 | Светоуказатели (К - комбинированные: свет + звук; НИ - наружное исполнение) предназначены для обозначения эвакуационных выходов, указания путей эвакуации людей при возникновении опасности. Также могут использоваться в качестве информационных табло. Уникальная конструкция корпуса светоуказателей ЛЮКС позволяет в случае необходимости менять надписи на табло, а нейтрально-белые светодиоды имеют оптимальную температуру свечения. Лаконичный дизайн изделия и стабильно высокое качество продукции обеспечили популярность световых табло ЛЮКС среди специалистов монтажных и проектных организаций. | 1984 | 1837
ЛЮКС-24-К-НИ "Газ! Кетiп кал!" Оповещатель комбинированный, 24В табло | шт | TD00000005335 | Светоуказатели (К - комбинированные: свет + звук; НИ - наружное исполнение) предназначены для обозначения эвакуационных выходов, указания путей эвакуации людей при возникновении опасности. Также могут использоваться в качестве информационных табло. Уникальная конструкция корпуса светоуказателей ЛЮКС позволяет в случае необходимости менять надписи на табло, а нейтрально-белые светодиоды имеют оптимальную температуру свечения. Лаконичный дизайн изделия и стабильно высокое качество продукции обеспечили популярность световых табло ЛЮКС среди специалистов монтажных и проектных организаций. | 2075 | 1922
ЛЮКС-24Д "Человек стрелка влево дверь" Оповещатель световой, двусторонний 24В, табло | шт | TD00000005459 | 12/24В, IP55, 40мА, -30..+55С, 300х105х55мм, двустороннее исполнение | 1820 | 1685
ЛЮКС-24К "Автоматика отключена" Оповещатель комбинированный, 24В табло | шт | TD00000002805 | Светоуказатели предназначены для обозначения эвакуационных выходов, указания путей эвакуации людей при возникновении опасности, а также могут использоваться в качестве информационных табло. Уникальная конструкция корпуса на светоуказателях ЛЮКС позволяет легко и просто менять надписи на табло, а нейтрально-белые светодиоды имеют идеальную температуру свечения. Привлекательный внешний вид световых табло ЛЮКС и стабильно высокое качество продукции обеспечили популярность светоуказателей ЛЮКС среди специалистов монтажных и проектных организаций. Изделие оснащено встроенной звуковой сиреной. | 1899 | 1759
ЛЮКС-24К "Выход" Оповещатель комбинированный, 24В табло | шт | TD00000005063 | Светоуказатели предназначены для обозначения эвакуационных выходов, указания путей эвакуации людей при возникновении опасности, а также могут использоваться в качестве информационных табло. Уникальная конструкция корпуса на светоуказателях ЛЮКС позволяет легко и просто менять надписи на табло, а нейтрально-белые светодиоды имеют идеальную температуру свечения. Привлекательный внешний вид световых табло ЛЮКС и стабильно высокое качество продукции обеспечили популярность светоуказателей ЛЮКС среди специалистов монтажных и проектных организаций. Изделие оснащено встроенной звуковой сиреной. | 2164 | 2004
ЛЮКС-24К "Газ! Не входи!" Оповещатель комбинированный, 24В табло | шт | TD00000002806 | Светоуказатели предназначены для обозначения эвакуационных выходов, указания путей эвакуации людей при возникновении опасности, а также могут использоваться в качестве информационных табло. Уникальная конструкция корпуса на светоуказателях ЛЮКС позволяет легко и просто менять надписи на табло, а нейтрально-белые светодиоды имеют идеальную температуру свечения. Привлекательный внешний вид световых табло ЛЮКС и стабильно высокое качество продукции обеспечили популярность светоуказателей ЛЮКС среди специалистов монтажных и проектных организаций. Изделие оснащено встроенной звуковой сиреной. | 1887 | 1747
ЛЮКС-24К "Газ! Уходи!" Оповещатель комбинированный, 24В табло | шт | TD00000002807 | Светоуказатели предназначены для обозначения эвакуационных выходов, указания путей эвакуации людей при возникновении опасности, а также могут использоваться в качестве информационных табло. Уникальная конструкция корпуса на светоуказателях ЛЮКС позволяет легко и просто менять надписи на табло, а нейтрально-белые светодиоды имеют идеальную температуру свечения. Привлекательный внешний вид световых табло ЛЮКС и стабильно высокое качество продукции обеспечили популярность светоуказателей ЛЮКС среди специалистов монтажных и проектных организаций. Изделие оснащено встроенной звуковой сиреной. | 1896 | 1756
ЛЮКС-24К "Пожар" Оповещатель комбинированный, 24В табло | шт | TD00000002808 | Светоуказатели предназначены для обозначения эвакуационных выходов, указания путей эвакуации людей при возникновении опасности, а также могут использоваться в качестве информационных табло. Уникальная конструкция корпуса на светоуказателях ЛЮКС позволяет легко и просто менять надписи на табло, а нейтрально-белые светодиоды имеют идеальную температуру свечения. Привлекательный внешний вид световых табло ЛЮКС и стабильно высокое качество продукции обеспечили популярность светоуказателей ЛЮКС среди специалистов монтажных и проектных организаций. Изделие оснащено встроенной звуковой сиреной. | 2807 | 2599
ЛЮКС-24К "Порошок! Не входи!" Оповещатель комбинированный, 24В табло | шт | TD00000002809 | Светоуказатели предназначены для обозначения эвакуационных выходов, указания путей эвакуации людей при возникновении опасности, а также могут использоваться в качестве информационных табло. Уникальная конструкция корпуса на светоуказателях ЛЮКС позволяет легко и просто менять надписи на табло, а нейтрально-белые светодиоды имеют идеальную температуру свечения. Привлекательный внешний вид световых табло ЛЮКС и стабильно высокое качество продукции обеспечили популярность светоуказателей ЛЮКС среди специалистов монтажных и проектных организаций. Изделие оснащено встроенной звуковой сиреной. | 1857 | 1719
ЛЮКС-24К "Порошок! Уходи!" Оповещатель комбинированный, 24В табло | шт | TD00000002810 | Светоуказатели предназначены для обозначения эвакуационных выходов, указания путей эвакуации людей при возникновении опасности, а также могут использоваться в качестве информационных табло. Уникальная конструкция корпуса на светоуказателях ЛЮКС позволяет легко и просто менять надписи на табло, а нейтрально-белые светодиоды имеют идеальную температуру свечения. Привлекательный внешний вид световых табло ЛЮКС и стабильно высокое качество продукции обеспечили популярность светоуказателей ЛЮКС среди специалистов монтажных и проектных организаций. Изделие оснащено встроенной звуковой сиреной. | 1857 | 1719
ЛЮКС-24К "Шыгу/Выход" Оповещатель комбинированный, 24В табло | шт | TD00000009441 | Светоуказатели предназначены для обозначения эвакуационных выходов, указания путей эвакуации людей при возникновении опасности, а также могут использоваться в качестве информационных табло. Уникальная конструкция корпуса на светоуказателях ЛЮКС позволяет легко и просто менять надписи на табло, а нейтрально-белые светодиоды имеют идеальную температуру свечения. Привлекательный внешний вид световых табло ЛЮКС и стабильно высокое качество продукции обеспечили популярность светоуказателей ЛЮКС среди специалистов монтажных и проектных организаций. Изделие оснащено встроенной звуковой сиреной. | 1952 | 1808
Марс 12-3П-М1 Оповещатель охранно-пожарный звуковой 12В | шт | TD00000010243 | Звуковой оповещатель с клеммной колодкой, 12В, 57мА, 110дБ, 90x90x43, IP52 | 1069 | 992
Марс 12-КП Оповещатель охранно-пожарный комбинированный свето-звуковой | шт | TD00000010245 | Комбинированный оповещатель с клеммной колодкой, 12В, звук-25мА, свет-55мА, 105дБ, 90x90x43, IP52 | 1181 | 1096
МАЯК ШС-1 Оповещатель световой, контроль шлейфа, пластиковый корпус | шт | TD00000002820 | Устройство контроля шлейфа МАЯК, 9-30В, 0,03мА, -30..+55С 40х40х15мм, P66 | 482 | 447
МАЯК-12 3М Оповещатель звуковой, 12В пластиковый корпус | шт | TD00000002822 | Оповещатель «Маяк-12К» предназначен для светового и звукового оповещения о состоянии объекта, охраняемого с помощью приборов охранно-пожарной сигнализации. | 867 | 803
МАЯК-12 3М1 Оповещатель звуковой, 12В пластиковый корпус | шт | TD00000010760 | Оповещатель «Маяк-12К» предназначен для светового и звукового оповещения о состоянии объекта, охраняемого с помощью приборов охранно-пожарной сигнализации. | 742 | 687
МАЯК-12К Оповещатель комбинированный, 12 В, металлический корпус, наружнее исполнение | шт | TD00000002821 | Оповещатель «Маяк-12К» предназначен для светового и звукового оповещения о состоянии объекта, охраняемого с помощью приборов охранно-пожарной сигнализации. | 1935 | 1792
МАЯК-12КП Оповещатель комбинированный, 12 В пластиковый корпус | шт | TD00000002824 | Оповещатель внутренний (IP55) комбинированный МАЯК-12-КП предназначен для выдачи световых и звуковых сигналов на объектах, оснащенных охранно-пожарной сигнализацией. Питание 12 В., Потребляемый ток: - световой канал не более 25 мА - звуковой канал не более 50 мА Уровень звукового давления, дБ 105 .Диапазон рабочих температур, °-30...+55 °С Габаритные размеры 100х80х42 мм. Масса, не более, кг 0.06 | 1527 | 1414
МАЯК-12КПМ 1 НИ Оповещатель комбинированный, 12В пластиковый корпус | шт | TD00000002816 | Оповещатель комбинированный МАЯК-12-КПМ предназначен для выдачи световых и звуковых сигналов на объектах, оснащенных охранно-пожарной сигнализацией. | 1510 | 1398
МАЯК-12КПМ 1 Оповещатель комбинированный, 12В пластиковый корпус | шт | TD00000002817 | Оповещатель внутренний (IP55) комбинированный МАЯК-12-КПМ1 предназначен для выдачи световых и звуковых сигналов на объектах, оснащенных охранно-пожарной сигнализацией. Питание 12 В., Потребляемый ток: - световой канал не более 20 мА - звуковой канал не более 20 мА Уровень звукового давления, дБ 105 .Диапазон рабочих температур, °-50...+55 °С Габаритные размеры 100х80х30 мм Масса, не более, кг 0.03 | 1633 | 1512
МАЯК-12КПМ Оповещатель комбинированный, 12 В пластиковый корпус | шт | TD00000002825 | "Оповещатели комбинированные МАЯК 12/24В, 20/20мА,105дБ, 80х80х50мм, IP56, -50..+55С" | 1407 | 1303
МАЯК-12С Оповещатель световой, 12В пластиковый корпус | шт | TD00000002818 | Оповещатель световой МАЯК-12-С предназначен для выдачи светового сигнала на объектах, оснащенных охранно-пожарной сигнализацией. | 503 | 465
МАЯК-220К Оповещатель охранно-пожарный комбинированный (желтый) | шт | TD00000005207 | Оповещатель охранно-пожарный комбинированный МАЯК-220-К предназначен для выдачи световых и звуковых сигналов на объектах, оснащенных охранно-пожарной сигнализацией. | 2374 | 2198
МАЯК-220К Оповещатель охранно-пожарный комбинированный (красный) | шт | TD00000005208 | Оповещатель охранно-пожарный комбинированный МАЯК-220-К предназначен для выдачи световых и звуковых сигналов на объектах, оснащенных охранно-пожарной сигнализацией. | 2100 | 1944
МАЯК-220КПМ 1 Оповещатель комбинированный, 220В пластиковый корпус | шт | TD00000002819 | Маяк-220-КПМ исп.2 (110дБ) светозвуковой оповещатель, 220В, пластиковый корпус. | По запросу | По запросу
МАЯК-24 3М Оповещатель звуковой, 24В пластиковый корпус | шт | TD00000004037 | Оповещатель «Маяк-24-3М» предназначен для подачи звукового сигнала в системах пожарной, охранной и охранно-пожарной сигнализации и устанавливается внутри помещений отапливаемого и неотапливаемого типа | 866 | 802
МАЯК-24К Оповещатель комбинированный, 24 В, металлический корпус, наружнее исполнение | шт | TD00000002826 | Оповещатель комбинированный МАЯК-24-К предназначен для выдачи световых и звуковых сигналов на объектах, оснащенных охранно-пожарной сигнализацией. | 1947 | 1803
МАЯК-24КП Оповещатель комбинированный, 24В пластиковый корпус | шт | TD00000002827 | "Оповещатели комбинированные МАЯК 12/24В, 25/50мА, 105дБ, IP55, 100х80х42мм, -30..+55С " | 1527 | 1414
МАЯК-24КПМ 2 НИ Оповещатель комбинированный, 24В пластиковый корпус | шт | TD00000007130 | Оповещатель комбинированный МАЯК-24-КПМ2-НИ предназначен для выдачи световых и звуковых сигналов на объектах, оснащенных охранно-пожарной сигнализацией. | 1831 | 1695
МАЯК-24КПМ Оповещатель комбинированный, 24В пластиковый корпус | шт | TD00000007367 | Оповещатель комбинированный, 24В, 20/20мА,105дБ, 80х80х50мм, IP56, -50..+55С. | 1460 | 1352
МАЯК12 3М1 Оповещатель звуковой, 12В пластиковый корпус | шт | TD00000002823 | Оповещатель «Маяк-12-3М1» предназначен для выдачи звукового сигнала на объектах, оснащенных системами охранно-пожарной сигнализации. Особенности: - Низкое энергопотребление - Простота и удобство монтажа - Минимальные габаритные размеры корпуса | 1141 | 1057
Призма-201 Оповещатель комбинированный малогабаритный | шт | TD00000003953 | Оповещатель светозвуковой оповещатель, до 95 дБ, 12 В, компактная, металлич. корпус | 2604 | 2418
Рубеж ОПОП 1-8, 12В "Автоматика отключена" Оповещатель охранно-пожарный световой | шт | TD00000003349 | Оповещатель охранно-пожарный световой ОПОП 1-8 (информационное табло) предназначен для обозначения и оповещения специализированных зон (вход, выход), а так же информирования при наступлении особых ситуаций таких как: включение пожарной сигнализации, включение систем порошкового, газового либо водяного пожаротушения и других. Область применения извещателя распространяется на такие объекты как: образовательные учреждения, детские сады, медицинские учреждения, административные здания и сооружения, гостиничные комплексы, рестораны, кафе, магазины, торговые центры и многие другие. | 987 | 987
Рубеж ОПОП 1-8, 12В "Выход" Оповещатель охранно-пожарный световой | шт | TD00000003350 | Оповещатель охранно-пожарный световой ОПОП 1-8 (информационное табло) предназначен для обозначения и оповещения специализированных зон (вход, выход), а так же информирования при наступлении особых ситуаций таких как: включение пожарной сигнализации, включение систем порошкового, газового либо водяного пожаротушения и других. Область применения извещателя распространяется на такие объекты как: образовательные учреждения, детские сады, медицинские учреждения, административные здания и сооружения, гостиничные комплексы, рестораны, кафе, магазины, торговые центры и многие другие. | 987 | 987
Рубеж ОПОП 1-8, 12В "Порошок не входи!" Оповещатель охранно-пожарный световой | шт | TD00000003351 | Оповещатель охранно-пожарный световой ОПОП 1-8 (информационное табло) предназначен для обозначения и оповещения специализированных зон (вход, выход), а так же информирования при наступлении особых ситуаций таких как: включение пожарной сигнализации, включение систем порошкового, газового либо водяного пожаротушения и других. Область применения извещателя распространяется на такие объекты как: образовательные учреждения, детские сады, медицинские учреждения, административные здания и сооружения, гостиничные комплексы, рестораны, кафе, магазины, торговые центры и многие другие. | 987 | 987
Рубеж ОПОП 1-8, 12В "Порошок уходи!" Оповещатель охранно-пожарный световой | шт | TD00000003352 | Оповещатель охранно-пожарный световой ОПОП 1-8 (информационное табло) предназначен для обозначения и оповещения специализированных зон (вход, выход), а так же информирования при наступлении особых ситуаций таких как: включение пожарной сигнализации, включение систем порошкового, газового либо водяного пожаротушения и других. Область применения извещателя распространяется на такие объекты как: образовательные учреждения, детские сады, медицинские учреждения, административные здания и сооружения, гостиничные комплексы, рестораны, кафе, магазины, торговые центры и многие другие. | 987 | 987
Рубеж ОПОП 1-8, 12В "Шыгу" Оповещатель охранно-пожарный световой | шт | TD00000003358 | Оповещатель охранно-пожарный световой ОПОП 1-8 (информационное табло) предназначен для обозначения и оповещения специализированных зон (вход, выход), а так же информирования при наступлении особых ситуаций таких как: включение пожарной сигнализации, включение систем порошкового, газового либо водяного пожаротушения и других. Область применения извещателя распространяется на такие объекты как: образовательные учреждения, детские сады, медицинские учреждения, административные здания и сооружения, гостиничные комплексы, рестораны, кафе, магазины, торговые центры и многие другие. | 987 | 987
Рубеж ОПОП 1-8, 24В "Автоматика отключена" Оповещатель охранно-пожарный световой | шт | TD00000003353 | Оповещатель охранно-пожарный звуковой. Оповещатель предназначен для выдачи звуковых сигналов оповещения в системах охранной и охранно-пожарной сигнализации. Герметичный корпус | 1048 | 1048
Рубеж ОПОП 1-8, 24В "Газ не входи!" Оповещатель охранно-пожарный световой | шт | TD00000003354 | Оповещатель охранно-пожарный звуковой. Оповещатель предназначен для выдачи звуковых сигналов оповещения в системах охранной и охранно-пожарной сигнализации. Герметичный корпус | 1048 | 1048
Рубеж ОПОП 1-8, 24В "Газ уходи!" Оповещатель охранно-пожарный световой | шт | TD00000003355 | Оповещатель охранно-пожарный звуковой. Оповещатель предназначен для выдачи звуковых сигналов оповещения в системах охранной и охранно-пожарной сигнализации. Герметичный корпус | 1048 | 1048
Рубеж ОПОП 1-8, 24В "Газ!" Оповещатель охранно-пожарный световой | шт | TD00000007312 | Оповещатель охранно-пожарный звуковой. Оповещатель предназначен для выдачи звуковых сигналов оповещения в системах охранной и охранно-пожарной сигнализации. Герметичный корпус | 1048 | 1048
Рубеж ОПОП 1-8, 24В "Порошок не входи!" Оповещатель охранно-пожарный световой | шт | TD00000003356 | Оповещатель охранно-пожарный звуковой. Оповещатель предназначен для выдачи звуковых сигналов оповещения в системах охранной и охранно-пожарной сигнализации. Герметичный корпус | 1048 | 1048
Рубеж ОПОП 1-8, 24В "Порошок уходи" Оповещатель охранно-пожарный световой | шт | TD00000003357 | Оповещатель охранно-пожарный звуковой. Оповещатель предназначен для выдачи звуковых сигналов оповещения в системах охранной и охранно-пожарной сигнализации. Герметичный корпус | 1048 | 1048
Рубеж ОПОП 1-8М "Выход" Оповещатель охранно-пожарный световой | шт | TD00000003359 | Оповещатель охранно-пожарный звуковой. Оповещатель предназначен для выдачи звуковых сигналов оповещения в системах охранной и охранно-пожарной сигнализации. Герметичный корпус | 780 | 780
Рубеж ОПОП 124-7 (бело/красный) Оповещатель охранно-пожарный свето-звуковой | шт | TD00000003348 | "Оповещатель охранно-пожарный свето-звуковой. Оповещатель предназначен для выдачи звуковых и световых сигналов оповещения в системах охранной и охранно-пожарной сигнализации. Уровень звукового давления оповещателя - не менее 100 дБ/м Напряжение питания от источника постоянного тока - 9-27 В. Ток, потребляемый оповещателем при напряжении питания 12,5 В: - звукового оповещателя - не более 30мА; - светового оповещателя – не более 10мА. Диапазон рабочих температур - от минус 25 до плюс 55 °С" | 1690 | 1560
Рубеж ОПОП 2-35 (бело/красный) Оповещатель охранно-пожарный звуковой | шт | TD00000003360 | Оповещатель охранно-пожарный звуковой. Оповещатель предназначен для выдачи звуковых сигналов оповещения в системах охранной и охранно-пожарной сигнализации. Герметичный корпус позволяет использовать оповещатели на открытом воздухе. Уровень звукового давления оповещателя - не менее 100 дБ/м. Напряжение питания от источника постоянного тока - 9-27 В. Ток, потребляемый оповещателем при напряжении питания 12,5 В: - при включенной звуковой индикации - не более 40 мА. Диапазон рабочих температур - от минус 25 до плюс 55 °С | 1554 | 1434
Топаз-12 "Выход" Оповещатель световой, 12В табло | шт | TD00000009037 | Предназначен для указания путей эвакуации при возникновении опасности, а также в качестве информационного табло. Напряжение питания, B: - постоянного тока9…13.8 Ток потребления, мА: - дежурный режим (световая индикация)20 Степень защитыIP52 Диапазон рабочих температур, °С-30…+55 Габаритные размеры (ШхВхГ), мм300х100х18 Масса, не более: - устройства0.21 кг | 825 | 766
Топаз-12 "Стрелка влево" Оповещатель световой, 12В табло | шт | TD00000009041 | Предназначен для указания путей эвакуации при возникновении опасности, а также в качестве информационного табло. Напряжение питания, B: - постоянного тока9…13.8 Ток потребления, мА: - дежурный режим (световая индикация)20 Степень защитыIP52 Диапазон рабочих температур, °С-30…+55 Габаритные размеры (ШхВхГ), мм300х100х18 Масса, не более: - устройства0.21 к | 839 | 779
Топаз-12 "Стрелка вправо" Оповещатель световой, 12В табло | шт | TD00000009040 | Предназначен для указания путей эвакуации при возникновении опасности, а также в качестве информационного табло. Напряжение питания, B: - постоянного тока9…13.8 Ток потребления, мА: - дежурный режим (световая индикация)20 Степень защитыIP52 Диапазон рабочих температур, °С-30…+55 Габаритные размеры (ШхВхГ), мм300х100х18 Масса, не более: - устройства0.21 к | 839 | 779
Топаз-12 "Шыгу" Оповещатель световой, 12В табло | шт | TD00000009039 | Предназначен для указания путей эвакуации при возникновении опасности, а также в качестве информационного табло. Напряжение питания, B: - постоянного тока9…13.8 Ток потребления, мА: - дежурный режим (световая индикация)20 Степень защитыIP52 Диапазон рабочих температур, °С-30…+55 Габаритные размеры (ШхВхГ), мм300х100х18 Масса, не более: - устройства0.21 кг | 839 | 779
Топаз-12 "Шыгу/Выход" Оповещатель световой, 12В табло | шт | TD00000009038 | Предназначен для указания путей эвакуации при возникновении опасности, а также в качестве информационного табло. Напряжение питания, B: - постоянного тока9…13.8 Ток потребления, мА: - дежурный режим (световая индикация)20 Степень защитыIP52 Диапазон рабочих температур, °С-30…+55 Габаритные размеры (ШхВхГ), мм300х100х18 Масса, не более: - устройства0.21 кг | 825 | 766
Топаз-12-Д "Выход" Оповещатель световой, 12В табло | шт | TD00000009618 |  | 1655 | 1537
Топаз-220-РИП "Выход" оповещатель охранно-пожарный, 220В табло | шт | TD00000009615 | Предназначено для указания путей эвакуации при возникновении опасности, а также в качестве информационного табло. Особенности - оригинальный дизайн оповещателя, крышка корпуса изготовлена из высококачественного ABS пластика; - в равномерная подсветка надписи сверхъяркими светодиодами; - наличие защелок на крышке позволяет производить замену надписи; - время работы от аккумулятора в автономном режиме около 10 часов (На обратной стороне оповещателя имеется переключатель для отключения аккумулятора при хранении и транспортировке, чтобы избежать разрядки АКБ). | 3930 | 3650
Приборы обнаружения газа
AC-CD10 автономный датчик угарного газа | шт | TD00000003961 | Автономный датчик угарного газа с LCD-дисплеем и встроенной сиреной распознает в атмосфере повышенную концентрацию угарного газа. Угарный газ CO (Монооксид углерода) содержится в выхлопных газах от двигателей внутреннего сгорания, также может образовываться при нарушении работы различных нагревательных и отопительных приборов, при тлении углеродосодержащих веществ, особенно в условиях ограниченного доступа кислорода. Работает как автономное устройство, оповещающее звуковым сигналом о повышении концентрации угарного газа. Датчик имеет высокие показатели по надежности работы и высокую чувствительность | 5189 | 4652
Извещатель утечки газа GS-133 | шт | TD00000006768 | Извещатель утечки газа (пропан-бутан, метан, ацетелен, водород), два уровня 10% и 20% взрывоопасной концентрации. Питание 12В, встроенная сирена. Релейный выход 250В/5А. | По запросу | По запросу
Радиосистемы
GSN
GSN ACS 101 Комплект радиосигнализации 200 м, приемник, 2 передатчика | компл | TD00000001071 | Комплект радиосигнализации (можно исп. 165 брелков с разными кодами) одноканальный. В комплекте: приемник на 165 кодов + 2 брелка, дальность действия до 200 м, работает на частоте 433,92 МГц. | 9361 | 8692
GSN ACS 102 Комплект радиосигнализации 200 м, приемник, 2 передатчика | компл | TD00000001072 | Комплект радиосигнализации (можно исп. 165 брелков с разными кодами) двухканальный. В комплекте: приемник на 165 кодов + 2 брелка, дальность действия до 200 м, работает на частоте 433,92 МГц. | 9418 | 8746
GSN ACS 112R Комплект радиосигнализации | компл | TD00000001073 | Комплект радиосигнализации, одноканальный. Ток потребления:Режим ожидания:14мА/12В;Режим коммутации:27мА/12В; -20ºС +50ºС. Коммутационные параметры реле:DC30V/1.0A. Дальность действия до 500 метров; Защита кода: KEELOQ;Рабочая частота 433.92МГц ± 50кГц; 330 кодов (пультов) | 10078 | 9358
GSN ACS 114R Комплект радиосигнализации | шт | TD00000001074 | Комплект радиосигнализации, двухканальный. Ток потребления:Режим ожидания:15мА/12В;Режим коммутации:29мА/12В; -20ºС +50ºС. Коммутационные параметры реле:DC30V/1.0A. Дальность действия до 500 метров; Защита кода: KEELOQ;Рабочая частота 433.92МГц ± 50кГц; 330 кодов (пультов) | 10667 | 9905
GSN ACS 126R Комплект радиосигнализации | компл | TD00000001075 | Комплект радиосигнализации, двухканальный. Ток потребления:Режим ожидания:15мА/24В;Режим коммутации:42мА/24В; -20ºС +50ºС. Коммутационные параметры реле:DC30V/1.0A. Дальность действия до 500 метров; Защита кода: KEELOQ;Рабочая частота 433.92МГц ± 50кГц; 330 кодов (пультов) | 12798 | 11884
GSN ACS-101R Беспроводные комплекты тревожной сигнализации | компл | TD00000001076 | Комплект радиосигнализации (можно исп. 165 брелков с разными кодами) одноканальный. В комплекте: приемник на 165 кодов + 2 брелка, дальность действия до 500 м, работает на частоте 433,92 МГц. | 9487 | 8809
GSN Радиобрелок TR-500F | шт | TD00000001090 | "Предназначен для использования в радиоканальных системах ACS-101/102 в качестве дополнительного пульта управления. Дальность действия ручных кнопочных передатчиков (пультов) зависит от места установки (монтажа) данного приёмника. Естественные препятствия или другие факторы окружающей среды, источники радиочастотных или электромагнитных излучений могут влиять на прохождение радиосигнала и, соответственно, на дальность управления приёмником. Для уверенного приёма радиосигнала: установите приёмник на высоту не менее 1,5 метра от земли и как можно дальше от радиочастотных и электромагнитных излучателей. Цвет серый. " | 3044 | 2827
GSN Радиобрелок TxRCO9TB | шт | TD00000001091 | 4-х канальный дополнительный брелок Tx4RC10TB для беспроводных сигнализаций ACS-112R, ACS-114R, ACS-124R, ACS-126R, производства GSN Electronics с дальностью приёма на открытом пространстве до 500 м. Цвет черный. | 3694 | 3430
Magellan
IPR 512 IP/GPRS Приемник для мониторинга | шт | TD00000006947 | Мониторинг 512 Paradox GPRS/IP модулей: Высокоскоростной мониторинг до 512 контрольных панелей с подключенными GPRS или IP модулями. Каждый модуль может дать рапорт о любой подсистеме с уникальным номером. Полный мониторинг линии связи: Вся линия связи (контрольная панель, модуль связи, приемник и ПО центральной станции мониторинга) находится под полным контролем и отчеты о неполадках могут быть отосланы благодаря шифрованию коммуникации. Опрос модулей и контроль за присутствием: В приемнике можно создать до 32 профилей с настройками времени опроса модулей и контроля за присутствием (секунды, минуты, часы). Если приемник не получает сигнал присутствия в течении времени опроса, он ждет пока время контроля за присутствием истечет и тогда дает сигнал о потере модуля в ПО центральной станции мониторинга. Прямая связь: GPRS или IP100 модули все рапорты посылает прямо в приемник без посредников. Это позволяет быстрее реагировать и быть независимым от проблем в оборудовании посредников. Дубли | По запросу | По запросу
Paradox MG RPT1 Репитор усиления сигнала | шт | TD00000001621 | Рабочая частота 433,92 МГц Мощность передатчика 0,85 мВт Позволяет увеличить дальность беспроводного соединения Поддерживает все передатчики Magellan (в т.ч. устройства с двухсторонней связью) Программируется контрольной панелью Выбор сигнала для ретрансляции (с зоны, PGM-выхода и/или клавиатуры) Показывает мощность сигнала Обнаружение радиопомех Работа ретранслятора контролируется с панели или пульта 1 программируемый релейный выход (5 А) Универсальный вход передатчика (N.O./N.C.) Дальность действия в типичных жилых условиях: 75 м на частоте 433 МГц 50 м на частоте 868 МГц Совместим с MG5000, MG5050, MG6160 и MG6130 Совместим с панелями серии Spectra SP, когда используется вместе с RTX3 Питание от источника переменного напряжения 16 В, 20 ВА Монтируется в металлический бокс с размерами 28 см x 29 см x 8 см | 20360 | 18253
Paradox 307 USB Адаптер для прямого подключения панели к компьютеру | шт | TD00000001623 | Позволяет установить связь панели с PC на расстоянии до 8м Подключается к последовательному порту РС RS-232 Скорость связи 57.6kбод для Magellan | 16280 | 14596
Paradox ACM 24 Модуль контроля доступа | шт | TD00000005037 | ACM 24 Модуль контроля доступа | По запросу | По запросу
Paradox K10V LED Клавиатура 10 зон, проводная, вертикальная | шт | TD00000001639 | 10-зонный светодиодный дисплей Светодиодный индикатор режима StayD Светодиодные индикаторы режимов «полная охрана», «охрана периметра» и «охрана сна» на каждую подсистему Запатентованная система индикации (отображение состояния зон при помощи подсветки клавиш) Настраиваемая подсветка Поддерживает 2 подсистемы 1 вход для подключения клавиатурной зоны Функция «колокольчик» для любой зоны 8 функциональных клавишей Поддерживает режим StayD 3 типа паники, активируемые с клавиатуры Подключается к 4-проводной коммуникационной шине Работает с контрольными панелями E55, MG5000, MG5050 и Spectra SP | 13050 | 11700
Paradox K32 LCD RU Клавиатура 32 зоны | шт | TD00000001640 | 32-зонный светодиодный дисплей Обновление «прошивки» на месте с ПК через 307USB, используя WinLoad Светодиодный индикатор режима StayD Светодиодные индикаторы режимов «полная охрана», «охрана периметра» и «охрана сна» на каждую подсистему Настраиваемая подсветка Поддерживает 2 подсистемы 1 вход для подключения клавиатурной зоны Функция «колокольчик» для любой зоны 8 функциональных клавишей Поддерживает режим StayD 3 типа паники, активируемые с клавиатуры Подключается к 4-проводной коммуникационной шине Работает с контрольными панелями E55, MG5000, MG5050 и Spectra SP | 30711 | 27534
Paradox K32 LED Клавиатура 32 зоны, проводная | шт | TD00000001641 | 32-зонный светодиодный дисплей Обновление «прошивки» на месте с ПК через 307USB, используя WinLoad Светодиодный индикатор режима StayD Светодиодные индикаторы режимов «полная охрана», «охрана периметра» и «охрана сна» на каждую подсистему Настраиваемая подсветка Поддерживает 2 подсистемы 1 вход для подключения клавиатурной зоны Функция «колокольчик» для любой зоны 8 функциональных клавишей Поддерживает режим StayD 3 типа паники, активируемые с клавиатуры Подключается к 4-проводной коммуникационной шине Работает с контрольными панелями E55, MG5000, MG5050 и Spectra SP | 19155 | 17173
Paradox K37 Беспроводная 32-зонная иконная клавиатура | шт | TD00000001642 | Дисплей стандартных сообщений, который помогает пользоваться системой Показывает статус 32 зон в 2 подсистемах Индикаторы статуса режима StayD, режимов «полная охрана», «охрана периметра» и «охрана сна» на каждую подсистему Показывает неисправности, обходные зоны и тревоги в памяти Постоянное отображение в реальном времени Полное программирование контрольных панелей Настраиваемая подсветка Полное питание от 2 АА щелочных батарей Подключение к 220В сети не обязательно, но может работать и от блока питания 6В (в комплект не входит) Дальность действия в типичных жилых условиях 40м Работа в реальном времени - мгновенное отображение изменений в системе Рабочая частота 433,92 МГц Мощность передатчика 3,24 мВт Обновление «прошивки» на месте с ПК через 307USB, используя WinLoad 8 функциональных клавишей Поддерживает режим StayD 3 типа паники, активируемые с клавиатуры Поддерживает 2 подсистемы Работает с Spectra SP при использовании RTX3, MG5000 и MG5050 | 36384 | 32620
Paradox K37RU Беспроводная 32-зонная иконная клавиатура | шт | TD00000005451 | Дисплей стандартных сообщений, который помогает пользоваться системой Показывает статус 32 зон в 2 подсистемах Индикаторы статуса режима StayD, режимов «полная охрана», «охрана периметра» и «охрана сна» на каждую подсистему Показывает неисправности, обходные зоны и тревоги в памяти Постоянное отображение в реальном времени Полное программирование контрольных панелей Настраиваемая подсветка Полное питание от 2 АА щелочных батарей Подключение к 220В сети не обязательно, но может работать и от блока питания 6В (в комплект не входит) Дальность действия в типичных жилых условиях 40м Работа в реальном времени - мгновенное отображение изменений в системе Рабочая частота 433,92 МГц Мощность передатчика 3,24 мВт Обновление «прошивки» на месте с ПК через 307USB, используя WinLoad 8 функциональных клавишей Поддерживает режим StayD 3 типа паники, активируемые с клавиатуры Поддерживает 2 подсистемы Работает с Spectra SP при использовании RTX3, MG5000 и MG5050 | 32310 | 28967
Paradox MG 5050 Панель 5-зонная контрольная с двухсторонней беспроводной связью | шт | TD00000001644 | Режим StayD (дополнительная информация на внутренней обложке каталога) Встроенный приемопередатчик с диапазоном частот 433,05-434,79 МГц Мощность передатчика 3,89 мВт Совместимо со всеми беспроводными устройствами Magellan, за исключением MG32WK До 32 зон (любая может быть беспроводной), 2 подсистемы 5 проводные зоны (10 с ATZ) 16 программируемых выходов (любой может быть беспроводным) 4 PGM выхода на плате, PGM4 управляемый минусом или плюсом 32 пользователя и 32 пульта дистанционного управления (один на каждого) Обновление «прошивки» на месте с ПК через 307USB, используя WinLoad Программирование кодов с помощью меню Разные телефонные номера для отправки рапортов: 3 для станции мониторинга, 5 для личных номеров, 1 для рапорта на пейджер Автоматический переход на зимнее/летнее время 4-х проводная коммуникационная шина (подкл. до 15 клав. и до 3 APR-ZX8) Сброс при помощи кнопки (возврат установок по умолчанию) Обнаружение радиопомех Прямое соединение с WinLoad на скорости 9,6кбод Буфер | 25201 | 22594
Paradox MG DCT10 Извещатель магнитоконтактный беспроводной 2 зоны | шт | TD00000001645 | 2 независимые зоны, имеющие отдельные серийные номера Зона 1 - один из двух высокочувствительных герконов (с магнитом) (N.O./N.C.) Зона 2 - универсальный вход приемопередатчика(N.O./N.C.) Дальность действия в типичных жилых условиях: 35 м с MG6160 / MG6130 7 0м с MG5000 / MG5050 / RTX3 Светодиодная индикация сигнала тревоги и разряда батареи Рабочая частота 433,92 МГц Мощность передатчика 1,9 мВт Датчик вскрытия корпуса Габаритные размеры: 12,4 см x 4,5 см x 3,3 см | 13861 | 12427
Paradox MG DCT2 Извещатель магнитоконтактный беспроводной | шт | TD00000001646 | Один высокочувствительный геркон (магнит в комплекте) Дальность действия в типичных жилых условиях: 20 м с MG6160 / MG6130 40 м с MG5000 / MG5050 / RTX3 Рабочая частота 433,92 МГц Мощность передатчика 0,03 мВт Датчик вскрытия корпуса Габаритные размеры: 4,4 см x 3,0 см x 1,9 см | 15426 | 13830
Paradox MG PMD2P Извещатель оптико-электронный беспроводной | шт | TD00000005452 | Двухэлементный сенсор Рабочая частота 433,92 Мощность передатчика 0,25 мВт Невосприимчив к движению животных до 18 кг Область детектирования 11 м x 11 м, угол 88,5° (до 15 м в центральном секторе области) Дальность действия в типичных жилых условиях: 35 м с MG6160 / MG6130 70 м с MG5000 / MG5050 / RTX3 Если необходима более высокая невосприимчивость при постоянном нахождении животных, рекомендуется использовать PMD75 | 12618 | 11313
Paradox MG PMD85 Извещатель оптико-электронный, беспроводной, уличный | шт | TD00000001649 | Рабочая частота 433,92 МГц Мощность передатчика 1,4 мВт Имеет аналогичные PMD75 характеристики, а также метеозащищенный корпус с параметрами: Датчик PMD85 доступен с тремя типами линз: Невосприимчив к животным, Горизонтальный занавес или Вертикальный занавес Ударо- и термостойкое исполнение Рабочая температура от -35°C до +50°C Резиновая прокладка между частями корпуса Линза с защитой от ультрафиолетовых лучей Двойная оптическая система фильтрации Металлический экран улучшает защиту от помех Многоуровневая регулировка чувствительности | 30031 | 26925
Paradox MG REM15К Пульт дистанционного управления | шт | TD00000001651 | Пульт дистационного управления с подсветкой клавиш, 433 мГц. Водонепроницаемый стильный корпус. До 5 различных команд с одного брелка. | 7700 | 6903
Paradox MG REM2 Пульт дистанционного управления | шт | TD00000001652 | Поддерживает режим StayD (Версия 2.0 или выше) Рабочая частота 433,92 МГц) Мощность передатчика 0,04 мВт Отображает статус системы визуально (светодиоды) и с помощью звука Определение статуса системы нажатием информационной кнопки До 6 разных команд с одного брелка Компактный, влагозащитный корпус с подсветкой клавиш Наклейка для идентификации пользователя ПДУ Дальность действия в типичных жилых условиях: 30м с MG6130/MG6160; 45м с MG5000/MG5050/MG-RTX3 | 12025 | 10781
Paradox MG RTX3 Модуль беспроводного расширения | шт | TD00000004407 | 32 беспроводные зоны и до 999 ПДУ (до 32 ПДУ если подключен к Spectra SP) Работает со всеми беспроводными устройствами системы Magellan, в том числе 2WPGM, REM3, REM2, RPT1, беспроводные клавиатуры (при подключении к Digiplex EVO не работает с RPT1 и беспроводными клавиатурами) Обновление «прошивки» на месте с ПК через 307USB, используя WinLoad Работает с Spectra SP, Digiplex EVO и PX8 Контроль разряда батареи, вскрытия корпуса и присутствия 3 программируемых выхода (PGM) и 1 заказываемый дополнительно Индикация уровня радиопомех принимаемого сигнала Диапазон рабочих частот 433,05-434,79 МГц Мощность передатчика 0,14 мВт | 19558 | 17535
Paradox MG5000 Контрольная панель беспроводная 32 зоны | шт | TD00000001654 | Режим StayD (дополнительная информация на внутренней обложке каталога) Встроенный приемопередатчик с диапазоном частот 433,05-434,79 МГц Мощность передатчика 0,20 мВт Совместимо со всеми беспроводными устройствами Magellan, за исключением MG32WK До 32 зон (любая может быть беспроводной), 2 подсистемы 2 проводные зоны (4 с ATZ) 16 программируемых выходов (любой может быть беспроводным) 2 программируемые выходы на плате 32 пользователя и 32 пульта дистанционного управления (один на каждого) Обновление «прошивки» на месте с ПК через 307USB, используя WinLoad Программирование кодов с помощью меню Разные телефонные номера для отправки рапортов: 3 для станции мониторинга, 5 для личных номеров, 1 для рапорта на пейджер Автоматический переход на зимнее/летнее время 4-х проводная коммуникационная шина (подкл. до 15 клав. и до 3 APR-ZX8) Сброс при помощи кнопки (возврат установок по умолчанию) Обнаружение радиопомех Прямое соединение с WinLoad на скорости 9,6кбод Буфер памяти на 256 событий Уста | 20345 | 18240
Paradox MG6250 Беспроводная 64-зонная система | шт | TD00000001655 | 2 раздела, 64 беспроводные зоны Одновременная передача отчетов по 6 каналам (GPRS, GSM, SMS, голосом и по телефонной линии) Поддержка четырёхдиапазонного модуля GPRS/GSM с 2 SIM картами (GPRS14) Встроенный приемопередатчик с диапазоном частот 433,05-434,79 МГц Мощность передатчика 0,03 мВт Микрофон с громкоговорителем для связи через GSM, или по телефонной линии Голосовые и сервисные сообщения (до 10 телефонных номеров) Двухсторонняя голосовая связь (GSM или проводная телефонная линия) 16 пользователей и 16 ПДУ 8 беспроводных PGM (2 универсальных вход/выход на плате) Буфер на 256 событий Поддержка 4 беспроводных сирен (SR150) Поддержка 4 беспроводных клавиатур (K32RF/K37) Поддержка 4 беспроводных ретрансляторов (RPT1) Поддержка 16 двусторонних ПДУ (REM2/REM3) Встроенная сирена 90дБ Удаленное обновление прошивки через GPRS Высококачественный звук для голосовых меток и управления меню Полное голосовое управление доступом в систему через GSM Центр семейных сообщений (до 30 сек. с временны | 93646 | 83958
Paradox MG6250 Беспроводная 64-зонная система с адаптером | шт | TD00000001656 | 2 раздела, 64 беспроводные зоны Одновременная передача отчетов по 6 каналам (GPRS, GSM, SMS, голосом и по телефонной линии) Поддержка четырёхдиапазонного модуля GPRS/GSM с 2 SIM картами (GPRS14) Встроенный приемопередатчик с диапазоном частот 433,05-434,79 МГц Мощность передатчика 0,03 мВт Микрофон с громкоговорителем для связи через GSM, или по телефонной линии Голосовые и сервисные сообщения (до 10 телефонных номеров) Двухсторонняя голосовая связь (GSM или проводная телефонная линия) 16 пользователей и 16 ПДУ 8 беспроводных PGM (2 универсальных вход/выход на плате) Буфер на 256 событий Поддержка 4 беспроводных сирен (SR150) Поддержка 4 беспроводных клавиатур (K32RF/K37) Поддержка 4 беспроводных ретрансляторов (RPT1) Поддержка 16 двусторонних ПДУ (REM2/REM3) Встроенная сирена 90дБ Удаленное обновление прошивки через GPRS Высококачественный звук для голосовых меток и управления меню Полное голосовое управление доступом в систему через GSM Центр семейных сообщений (до 30 сек. с временны | 97794 | 87678
Paradox NVR780 Периметральный датчик движения | шт | TD00000001659 | Беспроводной датчик NVR780 состоит из двух примыкающих друг к другу, независимых пассивных ИК датчиков в одном корпусе. Зона покрытия 24 метра (по 12 м в каждую сторону). Он может работать как одно устройство (2 стороны передают тревогу как одна зона), или как 2 отдельных устройства (каждая сторона передает тревогу как отдельная зона). NVR780 обеспечивает точные границы охраны. | 38906 | 34881
Paradox SD 360 Автономный противопожарный дымовой датчик | шт | TD00000008961 | Тепловой сенсор фиксированной температуры Компактный, низкопрофильный дизайн Встроенная автономная сирена Рабочая частота 433,92 МГц Мощность передатчика 2 мВт Светодиодный индикатор работы Индикатор разрядки батареи Защита от попадания инородных тел и защита от насекомых Простой монтаж Сертифицировано CE | 30610 | 27443
Paradox SR130 беспроводная сирена с интегрированным стробоскопом | шт | TD00000004320 | Совместимость с панелями серии MG V4.0 и SP V4.0 (за исключением SP4000), при использовании RTX3 версии 1.5 и выше, а также с MG6250 версии 3.0 и выше Рабочая частота 433,92 Мощность передатчика 1,53 мВт Беспроводная сирена (100 дБ и более) с интегрированным стробоскопом Водонепроницаемая конструкция с защитой от ультрафиолетовых лучей Отдельные сигналы тревоги для вторжений и пожара 2-сторонняя, полностью контролируемая связь с контрольной панелью Двойная защита от взлома (снятие крышки и снятие со стены) К контрольной панели можно присвоить 4 сирены 3 варианта цвета линзы (красный, синий и жёлтый) Дальность действия в типичных жилых условиях: до 70 м Индикатор мощности сигнала и состояния Питание: 3 щелочных батареи 1,5 В типа “C” (в комплекте) Размеры: 13.4 см х 21.17 см х 5.1 см | 30958 | 27755
Paradox SR150 беспроводная сирена с интегрированным стробоскопом | шт | TD00000001675 | Рабочая частота 433,92 МГц Мощность передатчика 4.4 мВт 100 дБ беспроводная сирена с интегрированным стробоскопом Водонепроницаемое исполнение в PC/ABS корпусе с защитой от ультрафиолетовых лучей и покрытая силиконом плата (-20°С до 50°С) Быстро реагирует на тревогу (4 сек.) 8-часовая индикация тревоги (мигает каждые 4 сек. после отключения сирены) Панель контролирует присутствие сирены Сирена контролирует присутствие панели (при пропадании связи на 5 мин. включается сирена и стробоскоп) Тройная охрана тампером (снятие болта, снятие крышки и снятие со стены) Можно подсоединить до 4 сирен к одной панели Обновление «прошивки» на месте с ПК через 307USB, используя WinLoad Тестовый режим сирены 4-СИД индикатор мощности сигнала и состояния 4 варианта цвета линзы (красный, синий, янтарный и прозрачный) Питается от 3-х 1,5 В батарей типа “D” (батареи входят в комплект). Не обязательно, но можно подключить внешнее питание 8-16 В переменного или 9-20 В постоянного тока Размер: 24 см х 6 см х 18 | 47298 | 42405
Paradox WC588P Радиоканальный датчик угарного газа | шт | TD00000003965 | Тепловой сенсор фиксированной температуры Компактный, низкопрофильный дизайн Встроенная автономная сирена Рабочая частота 433,92 МГц Мощность передатчика 2 мВт Светодиодный индикатор работы Индикатор разрядки батареи Защита от попадания инородных тел и защита от насекомых Простой монтаж Сертифицировано CE | 56358 | 52244
Paradox WS588P автономный противопожарный дымовой датчик | шт | TD00000001680 | Тепловой сенсор фиксированной температуры Компактный, низкопрофильный дизайн Встроенная автономная сирена Рабочая частота 433,92 МГц Мощность передатчика 2 мВт Светодиодный индикатор работы Индикатор разрядки батареи Защита от попадания инородных тел и защита от насекомых Простой монтаж Сертифицировано CE | 30239 | 27111
Paradox К32+ ЖК клавиатура32-х символьная | шт | TD00000010652 | 32-зонный светодиодный дисплей Обновление «прошивки» на месте с ПК через 307USB, используя WinLoad Светодиодный индикатор режима StayD Светодиодные индикаторы режимов «полная охрана», «охрана периметра» и «охрана сна» на каждую подсистему Настраиваемая подсветка Поддерживает 2 подсистемы 1 вход для подключения клавиатурной зоны Функция «колокольчик» для любой зоны 8 функциональных клавишей Поддерживает режим StayD 3 типа паники, активируемые с клавиатуры Подключается к 4-проводной коммуникационной шине Работает с контрольными панелями E55, MG5000, MG5050 и Spectra SP | 18595 | 16672
Pyronix
Pyronix AERLEAD1-10 - Адаптер-переходник для подключения GSM антенн с раз. SMA к модему DIGI-GPRS | шт | TD00000008806 | Адаптер-переходник для подключения GSM антенн с разъемом SMA к модему DIGI-GPRS . Позволяет подключать GSM антенны сторонних производителей к GPRS модему. Совместимость: GPRS модем для панелей Engorcer32-WE и PCX - DIGI-GPRS Любые GSM антенны с разъемом SMA | 2647 | 2301
Pyronix CO-WE - Радиоканальный извещатель угарного газа | шт | TD00000008792 | Радиоканальный извещатель угарного газа. Двухсторонний радиоканал 868МГц. Дальность радиоканала - до 1600м. в прямой видимости. Встроенный звуковой оповещатель 85дБ/3м. Тампер. Питание: батареи ААА 3шт. Размеры корпуса: 117×69мм. Рабочая температура от 0 до +50гр. С. Совместимость: панели серии Enforcer WE панели серии PCX через радио-расширитель PCX-RIX32-WE автономный приемник UR2-WE | 43834 | 38117
Pyronix DELTABELL/R-WE - Радиоканальный уличный свето-звуковой оповещатель | шт | TD00000008795 | Радиоканальный уличный свето-звуковой оповещатель. Двухсторонний радиоканал 868МГц. Дальность радиоканала - до 1600м. в прямой видимости. Звуковое давление 96дБ(А). Время тревожного оповещения 15 мин. Тамперные контакты на вскрытие и отрыв. Индикация уровня радиосигнала. Питание: 2шт литиевые батареи 5Ач, внешнее питание 9-16В. Размеры корпуса: 290×285x50мм. Рабочая температура от -30 до +60гр. С. Совместимость: панели серии Enforcer WE | 37032 | 32202
Pyronix DIGI-1200 - Внутренний телефонный PSTN модем для панелей Enforcer32-WE и PCX | шт | TD00000008800 | Внутренний телефонный PSTN модем для панелей Enforcer32-WE и PCX. Протоколы передачи извещений на ПЦН: ContactID, SIA. Скорость передачи 1200bps. Устанавливается внутрь панелей. Размеры: 110×56x10мм. Рабочая температура от -10 до +50гр. С. Совместимость: Панели серий Enforcer32-WE и PCX | 14959 | 13008
Pyronix DIGI-GPRS - Внутренний GPRS модем для панелей Enforcer32-WE и PCX | шт | TD00000008797 | Внутренний GPRS модем для панелей Enforcer32-WE и PCX. Обеспечивает связь панели с облачным сервисом PyronixCloud и управление системой со смартфона. Передача сообщений о состоянии системы на ПЦН по GPRS и SMS каналам. Протоколы передачи ContactID, SIA, SMS. Передача SMS о событиях пользователям системы. Поддерживает дистанционное программирование панелей. Компактная GSM антенна в комплекте. Устанавливается внутрь панелей. Размеры: 110×56x10мм. Рабочая температура от -10 до +50гр. С. Совместимость: Панели серий Enforcer32-WE и PCX | 30230 | 26287
Pyronix DIGI-LAN - Внутренний Ethernet модем для панелей Enforcer32-WE и PCX | шт | TD00000008798 | Внутренний Ethernet модем для панелей Enforcer32-WE и PCX. Обеспечивает связь панели с облачным сервисом PyronixCloud и управление системой со смартфона. Передача сообщений о состоянии системы на ПЦН по TCP/IP каналам. Протоколы передачи ContactID IP, SIA IP. Поддерживает дистанционное программирование панелей. Плоский патч-корд cat5е в комплекте. Устанавливается внутрь панелей. Размеры: 110×56x10мм. Рабочая температура от -10 до +50гр. С. Совместимость: Панели серий Enforcer32-WE и PCX | 21917 | 19059
Pyronix DIGI-WiFi - Внутренний WiFi интерфейс для панелей Enforcer32-WE | шт | TD00000008799 | Внутренний WiFi интерфейс для панелей Enforcer32-WE. Позволяет подключить панель к WiFi роутеру/точке доступа без проводов. Обеспечивает связь панели с облачным сервисом PyronixCloud и управление системой со смартфона. Передача сообщений о состоянии системы на ПЦН по TCP/IP каналам. Протоколы передачи ContactID IP, SIA IP. Поддерживает дистанционное программирование панелей. Устанавливается внутрь панели. Размеры: 110×56x10мм. Рабочая температура от -10 до +50гр. С. Совместимость: Панель Enforcer32-WE | 34012 | 29575
Pyronix KF4-WE - Радиоканальный 4-кнопочный брелок управления с индикацией состояния системы | шт | TD00000008793 | Радиоканальный 4-кнопочный брелок управления с индикацией состояния системы. Двухсторонний радиоканал 868МГц. До 8 назначаемых функций. Управление выходами автоматики. Индикация выполнения команд. Питание: батарея CR-1/3N. Размеры корпуса: 72×30x20мм. Рабочая температура от -10 до +50гр. С. Совместимость: панели серии Enforcer WE панели серии PCX через радио-расширитель PCX-RIX32-WE автономный приемник UR2-WE | 14040 | 12209
Pyronix KIT-ENFORCER32WE APP/GPRS - Стартовый комплект радиоканальной охранной системы | шт | TD00000008780 | Стартовый комплект радиоканальной охранной системы Enforcer 32-WE. Двухсторонний защищенный радиоканал на частоте 868Мгц. 32 зоны радиоохраны + 2 проводные зоны (расширение до 34), 4 раздела, 3 PGM выхода расширяется до 19 выходов, журнал на 750 событий, GPRS коммуникатор в комплекте, 75 кодов пользователя/жетонов, до 32 радиобрелков. Возможность постановки/снятия охраны proxy-жетоном. Размер: 220x160x50 мм Комплект: панель, брелок управления KF4-WE (1), МК датчик MC1-MINI-WE (1), ИК извещатель KX10DP-WE (1), proximity жетон, аккумулятор. Передача данных: SMS (польз. и ПЦН), GPRS (сервер ENIP и Pyronix Cloud). Поддержка протоколов ContactID IP, CID SMS, SIA IP. Поддерживает установку WiFi, LAN, PSTN модемов серии DIGI. Соответсвует EN50131-2-2 Grade 2. Возможности расширения: до 32 радиоизвещателей серии WE, до 2 радиоканальных сирен DELTABELL-WE до 3 клавиатур управления PCX-LCDP до 3 радиоканальных клавиатур управления LED-WE до 4 расширителей на 8 проводных зон каждый P | 124706 | 108440
Pyronix KX10DP-WE - Радиоканальный пассивный инфракрасный извещатель | шт | TD00000008781 | Радиоканальный пассивный инфракрасный извещатель с иммунитетом к животным до 24 кг. Двухсторонний радиоканал 868МГц. Область обнаружения: 10м/85 град. 56 зон. Дальность радиоканала - до 1600м. в прямой видимости. Технология подавления ИК помех "Blue wave"и независимые плавающие пороги IFT (патент), 2 режима чувствительности, контроль нижней зоны, нечуствителен к засветке до 6500лк., трехцветная светодиодная индикация состояния и уровня радиосигнала, от -10°C до +40°C, размеры: 114х67х49мм, тампер, питание: батарея CR123, совместим с кронштейнами KXBRACKET. Соответсвует EN50131-2-2 Grade 2 Совместимость: панели серии Enforcer WE панели серии PCX через радио-расширитель PCX-RIX32-WE автономный приемник UR2-WE | 13605 | 11830
Pyronix KX12DQ -WE - Радиоканальный пассивный инфракрасный извещатель | шт | TD00000008784 | Радиоканальный пассивный инфракрасный извещатель. Двухсторонний радиоканал 868МГц. Область обнаружения: 12м/85 град. 60 зон. Дальность радиоканала - до 1600м. в прямой видимости. Технология подавления ИК помех "Blue wave"и независимые плавающие пороги IFT (патент), 2 режима чувствительности, контроль нижней зоны, нечуствителен к засветке до 6500лк., трехцветная светодиодная индикация состояния и уровня радиосигнала, от -10°C до +40°C, размеры: 114х67х49мм, тампер, питание: батарея CR123, совместим с кронштейнами KXBRACKET. Соответсвует EN50131-2-2 Grade 2 Совместимость: панели серии Enforcer WE панели серии PCX через радио-расширитель PCX-RIX32-WE автономный приемник UR2-WE | 13605 | 11830
Pyronix KX12DT-WE - Радиоканальный комбинированный пассивный инфракрасный извещатель+СВЧ | шт | TD00000008785 | Радиоканальный комбинированный пассивный инфракрасный извещатель+СВЧ. Двухсторонний радиоканал 868МГц. Область обнаружения: 12м/85 град. 60 зон. Дальность радиоканала - до 1600м. в прямой видимости. Технология подавления ИК помех "Blue wave"и независимые плавающие пороги IFT (патент), 2 режима чувствительности, контроль нижней зоны, нечуствителен к засветке до 6500лк., трехцветная светодиодная индикация состояния и уровня радиосигнала, от -10°C до +40°C, размеры: 114х67х49мм, тампер, питание: батарея CR123, совместим с кронштейнами KXBRACKET. Соответсвует EN50131-2-2 Grade 2 Совместимость: панели серии Enforcer WE панели серии PCX через радио-расширитель PCX-RIX32-WE автономный приемник UR2-WE | 27325 | 23761
Pyronix LED-WE - Радиоканальная клавиатура управления | шт | TD00000008794 | Радиоканальная клавиатура управления. Двухсторонний радиоканал 868МГц. Управление постановкой/снятием разделов. Индикация состояния системы/разделов. Встроенный proxy-считыватель. Кнопки паники и пожарной тревоги. Питание: литиевая батарея 5Ач. Размеры корпуса: 114×100x34мм. Рабочая температура от -10 до +50гр. С. Совместимость: панели серии Enforcer WE панели серии PCX через радио-расширитель PCX-RIX32-WE | По запросу | По запросу
Pyronix MC1/SHOCK-WE - Совмещенный Магнитоконтакт+Вибро радиоканальный извещатель | шт | TD00000008788 | Совмещенный Магнитоконтакт+Вибро радиоканальный извещатель. Двухсторонний радиоканал 868МГц. Дальность радиоканала - до 1600м. в прямой видимости. 2 тамперных контакта на вскрытие и на отрыв. 2 герконовых контакта - боковой и нижний. Дополнительный вход ШС. Трехцветная светодиодная индикация состояния и уровня радиосигнала. Питание: батарея CR123. Размеры корпуса: 130×30×35мм, 56×17×13мм (магнит). Рабочая температура от -10 до +50гр. С. Совместимость: панели серии Enforcer WE панели серии PCX через радио-расширитель PCX-RIX32-WE автономный приемник UR2-WE | 15870 | 13800
Pyronix MC1MINI-WE - Компактный магнитоконтактный радиоканальный извещатель | шт | TD00000008787 | Компактный магнитоконтактный радиоканальный извещатель. Двухсторонний радиоканал 868МГц. Дальность радиоканала - до 1600м. в прямой видимости. 2 тамперных контакта на вскрытие и на отрыв. Трехцветная светодиодная индикация состояния и уровня радиосигнала. Питание: батарея CR123. Размеры корпуса: 104×25×27мм, 49×14×16мм (магнит). Рабочая температура от -10 до +50гр. С. Совместимость: панели серии Enforcer WE панели серии PCX через радио-расширитель PCX-RIX32-WE автономный приемник UR2-WE | 9823 | 8542
Pyronix PCX-ATE8R - Плата преобразования логических выходов PGM в сухие контакты | шт | TD00000008810 | Плата преобразования логических выходов PGM в сухие контакты. 8 релейных выходов НО/НЗ. Максимальный коммутируемый ток 3A/30V. Монтируется внутрь корпуса панели PCX. Совместимость: Охранные панели серии PCX | 14965 | 13013
Pyronix PCX-LCDP - Клавиатура управления с LCD дисплеем | шт | TD00000008802 | Клавиатура управления с LCD дисплеем. Предназначена для управления и программирования системы охраны. 32-х символьный ЖК-дисплей с синей подсветкой. Встроенный бесконтактный считыватель обеспечивает возможность постановки/снятия с охраны при помощи жетонов PCX-PTAG. 2 входа проводных зон охраны, 1 выход PGM. Индикаторы статуса системы. Подключение по RS485. Кнопки паники и пожарной тревоги. Встроенный бипер. Тамперные контакты на вскрытие и на отрыв. Питание: 11-15VDC, 50mA. Размеры корпуса: 144×100x34мм. Рабочая температура от -10 до +40гр. С. Совместимость: Панели серий Enforcer32-WE и PCX Бесконтактные жетоны PCX-PTAG | 18897 | 16432
Pyronix PCX-PTAG - Бесконтактный жетон для панелей Enforcer32-WE и PCX | шт | TD00000008801 | Бесконтактный жетон для панелей Enforcer32-WE и PCX. Жетон может использоваться для постановки и снятия с охраны контрольных панелей или для функций контроля доступа, интегрированных в панели. Совместимость: Панель Enforcer32-WE Клавиатура управления PCX-LCDP Клавиатура управления LED-WE | 15115 | 13144
Pyronix PCX-RIX8+ - Модуль расширения на 8 проводных зон и 4 выхода PGM | шт | TD00000008804 | Модуль расширения на 8 проводных зон и 4 выхода PGM для панелей Enforcer32-WE и PCX. 8 программируемых входов, НЗ/НО, с 1 или 2мя или 3мя оконечными резисторами. 4 программируемых выхода PGM "открытый коллектор". Состояние PGM: 12В - неактивен, 0В - активен. Светодиодная индикация: питание/обмен RS485. Подключение по RS485. Тамперные контакты на вскрытие и на отрыв. Питание: 10-15VDC, 40mA. Размеры корпуса: 173×126x31мм. Рабочая температура от -10 до +40гр. С. Совместимость: Панели серий Enforcer32-WE и PCX Проводные безадресные извещатели любых производителей | 26713 | 23229
Pyronix PCX-RIX8i - Модуль расширения на 8 проводных зон для панелей Enforcer32-WE и PCX | шт | TD00000008803 | Модуль расширения на 8 проводных зон для панелей Enforcer32-WE и PCX. 8 программируемых входов, НЗ/НО, с 1 или 2мя оконечными резисторами. Светодиодная индикация: питание/норма/ошибка. Подключение по RS485. Тамперные контакты на вскрытие и на отрыв. Питание: 10-15VDC, 40mA. Размеры корпуса: 173×126x31мм. Рабочая температура от -10 до +40гр. С. Совместимость: Панели серий Enforcer32-WE и PCX Проводные безадресные извещатели любых производителей | 16625 | 14457
Pyronix PCX-ROX8R8T - Модуль расширения на 16 выходов PGM для панелей Enforcer32-WE и PCX | шт | TD00000008805 | Модуль расширения на 16 выходов PGM для панелей Enforcer32-WE и PCX. 8 программируемых входов реле НЗ/НО, 8 программируемых выхода PGM "открытый коллектор". Светодиодная индикация каждого выхода. Подключение по RS485. Тамперные контакты на вскрытие и на отрыв. Питание: 10-15VDC, 40mA. Размеры корпуса: 173×126x31мм. Рабочая температура от -10 до +40гр. С. Совместимость: Панели серий Enforcer32-WE и PCX Различные исполнительные утсройства и автоматика любых производителей | 39386 | 34248
Pyronix RIX32-WE - Радиоканальный расширитель для панелей PCX | шт | TD00000008811 | Радиоканальный расширитель для панелей PCX. Двухсторонний радиоканал 868МГц. Дальность радиоканала - до 1600м. в прямой видимости. До 32 беспроводных извещателей сериии -WE, до 32 брелоков KF4-WE, до 2 светозвуковых оповещателя DELTABELL-WE. Подключение к PCX по RS485. Релейные выходы состояния каналов, неисправности и режима охраны. Цифровой индикатор сработавшего извещателя и режимов охраны. Тамперные контакты на вскрытие и на отрыв. Питание: 9-14VDC. Размеры корпуса: 173×25x32мм. Рабочая температура от -10 до +50гр. С. Совместимость: Охранные панели серии PCX Радиоканальные извещатели серии Enforcer-WE | 18142 | 15776
Pyronix RS2-WE - Радиоканальный магнитоконтактный извещатель с 2мя универсальными входами | шт | TD00000008789 | Радиоканальный магнитоконтактный извещатель с 2мя универсальными входами + тамперный вход. Двухсторонний радиоканал 868МГц. Дальность радиоканала - до 1600м. в прямой видимости. 2 тамперных контакта на вскрытие и на отрыв. 2 герконовых контакта - боковой и нижний. Трехцветная светодиодная индикация состояния и уровня радиосигнала. Питание: батарея CR2. Размеры корпуса: 115×30×35мм, 56×17×13мм (магнит). Рабочая температура от -10 до +50гр. С. Совместимость: панели серии Enforcer WE панели серии PCX через радио-расширитель PCX-RIX32-WE автономный приемник UR2-WE | 15115 | 13144
Pyronix RS232 - Кабель для программирования панелей серии Enforcer32-WE и PCX | шт | TD00000008807 | Кабель для програмирования панелей серии Enforcer32-WE и PCX. Используется совместно с сервиcным ПО UDL-Insinte. Подключение к панели через порт RS232. Совместимость: Охранные панели сериии Engorcer32-WE и PCX Адаптер-переходник RS232USB | 4538 | 3946
Pyronix RS232USB - Адаптер-переходник USB-RS232 | шт | TD00000008808 | Адаптер-переходник USB-RS232 . Используется при отсутствии у ПК порта RS232 (COM-порт). Апаратная поддержка протокола порта. Совместимость: Любой ПК со свободным портом USB 2.0 (и выше) Кабель RS232 для программирования панелей серии Enforcer32-WE и PCX | 10585 | 9204
Pyronix SMOKE-WE - Радиоканальный пожарный дымовой извещатель | шт | TD00000008791 | Радиоканальный пожарный дымовой извещатель. Двухсторонний радиоканал 868МГц. Дальность радиоканала - до 1600м. в прямой видимости. Оптический детектор дыма. Чуствительность 1,8-3.1%. Встроенный звуковой оповещатель 85дБ/3м. Тампер. Питание: батарея CR123. Размеры корпуса: 120×53мм. Рабочая температура от -10 до +50гр. С. Совместимость: панели серии Enforcer WE панели серии PCX через радио-расширитель PCX-RIX32-WE автономный приемник UR2-WE | 21917 | 19059
Pyronix UR2-WE - Автономный приемник для извещателей серии - WE и брелоков KF4-WE | шт | TD00000008796 | Автономный приемник для извещателей серии -WE и брелоков KF4-WE. Двухсторонний радиоканал 868МГц. Может работать как самостоятельная система, а так же как радиорасширитель любой проводной системы любого производителя. Дальность радиоканала - до 1600м. в прямой видимости. До 20 беспроводных извещателей и до 12 брелоков, распределенных на 2 канала. Релейные выходы состояния каналов, неисправности и режима охраны. Тамперные контакты на вскрытие и на отрыв. Цифровой индикатор сработавшего извещателя и режимов охраны. Питание: 9-15VDC. Размеры корпуса: 173×25x32мм. Рабочая температура от -10 до +50гр. С. Совместимость: Радиоканальные извещатели Enforcer-WE и брелоки KF4-WE Любые сторонние проводные системы, через сухие контакты | 21917 | 19059
Pyronix WL-WE - Радиоканальный извещатель протечки воды | шт | TD00000008790 | Радиоканальный извещатель протечки воды. Двухсторонний радиоканал 868МГц. Дальность радиоканала - до 1600м. в прямой видимости. 2 тамперных контакта на вскрытие и на отрыв. Трехцветная светодиодная индикация состояния и уровня радиосигнала. Питание: батарея CR2. Размеры корпуса: 115×30×35мм. Рабочая температура от -10 до +50гр. С. Совместимость: панели серии Enforcer WE панели серии PCX через радио-расширитель PCX-RIX32-WE автономный приемник UR2-WE | 18142 | 15776
Pyronix XDH10TT-WE - Радиоканальный 2ИК+СВЧ уличный инфракрасный извещатель | шт | TD00000008786 | Радиоканальный 2ИК+СВЧ уличный инфракрасный извещатель. Двухсторонний радиоканал 868МГц. Область обнаружения: 10м/85 град. 78 зон. Дальность радиоканала - до 1600м. в прямой видимости. Технология подавления ИК помех "Blue wave"и независимые плавающие пороги IFT (патент), УФ фильтр, алгоритм сработки по трем каналам, 2 уровня чуствительности ИК, регулировка дальности СВЧ, четырехцветная светодиодная индикация состояния и уровня радиосигнала, от -30°C до +50°C, размеры: 180х80х105мм, высота установки 2,4м., встроенный зумер для тестирования, тамперный контакт, питание: две литиевые батареи 5Ач, набор маскирующих ИК вставок в комплекте, совместим с кронштейнами серии XD. Соответсвует EN50131-2-2 Grade 2 Совместимость: панели серии Enforcer WE панели серии PCX через радио-расширитель PCX-RIX32-WE автономный приемник UR2-WE | 52153 | 45351
RITM
RITM RBR-1 Радиобрелок (черный) | шт | TD00000004186 | Используется для дистанционного управления приёмно-контрольными устройствами. Радиобрелок с трёхкнопочной клавиатурой. При программировании брелок закрепляется за контрольной панелью. В зоне прямой видимости дальность работы - до 300 метров. | По запросу | По запросу
RITM RDD-1 Радиоканальный магнитоконтактный извещатель | шт | TD00000004183 | Извещатель охранный радиоканальный магнито-контактный универсальный. Расстояние срабатывания - не менее 5 мм., расстояние размыкания - не более 15 мм., дальность работы в зоне прямой видимости - до 1200 метров. Наличие дополнительного проводного шлейфа. | По запросу | По запросу
RITM RGD-1 Радиоканальный извещатель разбития стекла | шт | TD00000004187 | Охранный поверхностный звуковой радиоканальный извещатель «RGD» предназначен для работы в составе радиоканальной системы «Контакт» в качестве датчика разбития стекла. Извещатель «RGD» формирует сигнал основной тревоги, тревоги дополнительного шлейфа, тревоги тампера вскрытия корпуса и сообщение о разряде батареи и передаёт их на панель. При получении сигнала от извещателя панель формирует сигнал тревоги. | По запросу | По запросу
RITM RIPR-1 Радиоканальный извещатель пожарный ручной | шт | TD00000004185 | ИПР-Р извещатель пожарный ручной радиоканальный "RIPR" предназначен для работы в составе радиоканальной охранно-пожарной системы «Контакт». Используется для ручной подачи сигнала пожарной тревоги в случае, если кто-то из людей визуально обнаруживает задымление или возгорание. Вырабатывая сигнал тревоги исключительно в случае нажатия кнопки пуска человеком, извещатель пожарный ручной радиоканальный "RIPR" исключает возможность ложных срабатываний при возгорании или задымлении. | По запросу | По запросу
RITM RKB-1 Радиоканальная клавиатура | шт | TD00000004182 | Беспроводная радиоклавитура "RKB1" предназначена для подключения к охранно-пожарным панелям "Контакт GSM-10" и "Контакт GSM-10А". С радиоклавиатуры "RKB-1" возможно выполнять пораздельную постановку/снятие. Возможно подключить до 6 радиоклавиатур «RKB1» к одной охранно-пожарной панели. Радиоклавиатура «RKB1» полностью дублирует звуковую и световую индикацию охранно-пожарной панели. | По запросу | По запросу
RITM RMD-1 Радиоканальный объемный извещатель до 15 м | шт | TD00000004188 | Извещатель охранный, радиоканальный, объемный, оптико-электронный. Применяется для формирования тревоги при обнаружении движения в охраняемом помещении. Имеет тампер для контроля вскрытия корпуса и контакты для подключения дополнительного проводного датчика. Обеспечивает защиту от ложного срабатывания при нахождении животного массой до 10 кг в зоне обнаружения. | По запросу | По запросу
RITM RSD-1 Радиоканальный извещатель пожарный дымовой | шт | TD00000004184 | Предназначен для обнаружения дыма в охраняемом помещении и передачи сигнала о пожаре на приёмно-контрольные устройства посредством беспроводного интерфейса. | По запросу | По запросу
RITM Контакт-14 Радиоканальная охранно-пожарная панель | шт | TD00000004181 | Контрольная охранно-пожарная панель Контакт GSM-14 для приема сигналов от беспроводных охранных и пожарных радиодатчиков, работы с беспроводными клавиатурами, брелоками и реле. Выполнена в компактном корпусе с современным дизайном, поставляется как готовое решение не требующее дополнительной сборки. Применяется для охраны любых объектов недвижимости, коттеджей, дач, квартир, офисов, магазинов, складских и производственных помещений, других объектов. Не требует монтажа проводных коммуникаций для подключения датчиков, клавиатур и сирен. Обеспечивает контроль до 32-х беспроводных датчиков и до 8 разделов охраны. | По запросу | По запросу
Visonic
Clip детектор периметра | шт | TD00000000260 | Беспроводной инфракрасный датчик это самый маленький и элегантный пассивный инфракрасный датчик, разработанный для легкой установки. В основе его действия лежит новые и сложные, запатентованные FM данные и цифровая обработка сигнала. | По запросу | По запросу
Genhdw кран электромеханический | шт | TD00000000917 | Электромеханический клапан воды для беспроводной системы предотвращения протечек воды | По запросу | По запросу
MCS 730 сирена | шт | TD00000001559 | Беспроводная уличная сирена с встроенной строб-вспышкой MCS-730 предназначена для звукового и светового оповещения в случае возникновения различных ситуаций тревог, таких как пожарная тревога, проникновение, утечка газа или протечка воды. Дополнительно сирена может издавать звуковые сигналы на время входной и выходной задержки. | По запросу | По запросу
MCT 234 брелок | шт | TD00000001560 | Беспроводной брелок MCT-234 предназначен для дистанционного управления системой охраны без набора кода. Все кнопки управления снабжены интуитивно понятными обозначениями. Постановка и снятие системы охраны осуществляется нажатием одной кнопки. Одновременное нажатие двух кнопок аналогично активации тревожной кнопки. | По запросу | По запросу
MCT 302 магнитный детектор | шт | TD00000001561 | Беспроводной магнитноконтактный извещатель MCT-302 предназначен для защиты окна или двери. Извещатель передает сигнал тревоги при удалении магнита (подвижная часть) от датчика (неподвижная часть) на расстояние около 2 см. MCT-302 снабжен дополнительным входом, к которому можно подключать различные проводные устройства, например, другие извещатели, выходы приемников, контрольных панелей сторонних производителей — то есть использовать MCT-302 как универсальный передатчик. | По запросу | По запросу
MCT 320 магнитный детектер | шт | TD00000001562 | Беспроводной магнитноконтактный извещатель Visonic MCT-320 предназначен для защиты окна или двери. Извещатель передает сигнал тревоги при удалении магнита (подвижная часть) от датчика (неподвижная часть) на расстояние около 2 см. Миниатюрный корпус извещателя прекрасно впишется в интерьер любого помещения. Извещатель совместим со всеми беспроводными контрольными панелями серии PowerMax® и автономными приемниками серии PowerCode. В извещателе используется радиопротокол PowerCode, который обеспечивает защиту Anti-Collision - одновременный выход в эфир нескольких устройств PowerCode. В протокол входит несколько типов сигналов: тревога/восстановление, разряд батарейки, нарушение тампера/восстановление, контроль канала связи. Дальность передачи радиосигнала между контрольной панелью и извещателем около 200м в прямой видимости. Каждое устройство PowerCode занимает 1 охранную зону в контрольной панели или приемнике. Возможна регистрация одного устройства сразу в нескольких панелях или приемни | По запросу | По запросу
MCT 426 детектор дыма | шт | TD00000001563 | Беспроводной пожарный извещатель MCT-426 предназначен для обнаружения дыма, образующегося в результате пожара внутри помещения. При регистрации в камере извещателя частиц дыма, концентрация которых превышает заданный порог, устройство передает сигнал на контрольную панель PowerMax. Одновременно на извещателе включится звуковое оповещение посредством встроенной минисирены. MCT-426 имеет функцию самодиагностики. В случае если в камере извещателя скопилось много пыли, он передает сигнал на панель о необходимости обслуживания. | По запросу | По запросу
MCT 441 детектор газа | шт | TD00000001564 | Беспроводной извещатель MCT-441 предназначен для обнаружения утечки природного газа внутри помещения. Данный газ может использоваться на кухне, котельных или водонагревателях. Утечка природного газа является серьезной аварией. В случае достижения концентрации газа определенного значения возможен взрыв от малейшей искры в электрооборудовании. В случае регистрации концентрации газа около 8% от нижнего порога взрывоопасности, извещатель передает сигнал на контрольную панель PowerMax, которая далее транслирует сообщение на мобильный телефон пользователя. | По запросу | По запросу
MCT 442 детектор угарного газа | шт | TD00000001565 | Беспроводной извещатель MCT-442 предназначен для обнаружения присутствия угарного газа (СО) внутри помещения. Данный газ возникает в процессе горения или тления. Угарный газ не имеет ни цвета, ни запаха, но является очень токсичным. В значительных концентрациях газ может привести к летальным исходам. Извещатель рекомендуется использовать в помещениях, где имеются печи, камины или нагревательные приборы, основанные на горении. В случае регистрации концентрации газа опасного уровня, извещатель передает сигнал на контрольную панель PowerMax, которая далее транслирует сообщение на мобильный телефон пользователя. | По запросу | По запросу
MCT 501 Детектор разбития стекла | шт | TD00000001566 | Беспроводной извещатель разрушения стекла MCT-501 предназначен для защиты остекленной поверхности, являющегося периметром охраняемого помещения. Извещатель передает сигнал тревоги при обнаружения звукового сигнала, который по своим характеристикам точно соответствует звуку при разбитии стекла установленного в окно или витрину. В MCT-501 используется цифровая обработка сигнала, в основе который лежит запатентованная технология анализа формы сигнала, а не порогового значения. Данная особенность позволяет значительно повысить эффективность обнаружения и снизить вероятность возникновения ложного срабатывания. | По запросу | По запросу
MCT 550 детектор воды | шт | TD00000001567 | Беспроводной извещатель протечки воды серии PowerCode Беспроводной извещатель MCT-550 предназначен для обнаружения протечки воды, в случае аварии в системе водоснабжения. Данный тип аварии является самым распространенным для жилого сектора недвижимости. Извещатель рекомендуется использовать в ванной, в туалете и на кухне. В случае обнаружения протечки, извещатель передает сигнал на контрольную панель PowerMax, которая далее транслирует сообщение на мобильный телефон пользователя. | По запросу | По запросу
Next K985 Детектор движения | шт | TD00000001583 | Беспроводной цифровой ПИК извещатель невосприимчивый к животным серии PowerCode Беспроводной извещатель Next K9 MCW предназначен для установки в типовых помещениях жилого или коммерческого сектора недвижимости, в которых возможно присутствие домашних животных. В извещателе используется цифровой алгоритм True Motion Recognition (TMR) и обработка FM Digital Signal Processing (FM-DSP), которые позволяют надежно различать реальное движение человека от помех различной природы. Уникальная сферическая 3D оптика с цилиндрическими сегментами формируют объемную зону обнаружения образованную девятью сплошными вертикальными шторами. Применение технологии Target Specific Imaging (TSI), обеспечивает извещателю невосприимчивость к движению домашних животных весом до 38кг. Элегантный дизайн извещателя превосходно вписывается в интерьер жилого или офисного помещения. | По запросу | По запросу
PM Express (GSM) панель | шт | TD00000001847 | Данная панель, максимально проста в установке, минимально затрагивать интерьер помещений. Название Express как раз и отражает эти особенности новой панели. Поясним почему. Во первых, габариты панели почти в два раза меньше, чем для PowerMax Pro и Complete. Производителем рассматривается вариант установки не только на стене, но и на столе. Во вторых, встроенный GSM/GPRS модуль позволит оперативно осуществлять дистанционное программирование с пульта централизованного наблюдения. Функционально новая панель схожа с PowerMax Complete, за исключением того, что в ней будет 4 раздела охраны, как в PowerMax Pro. Важной особенностью PowerMax Express является возможность подключения внешнего или внутреннего GSM/GPRS модуля для передачи тревожных извещений. Соответственно, данная особенность существенно расширит возможность интеграции панели в мониторинговые системы, которые уже функционируют на базе GPRS канала другого производителя. Все контрольные панели серии (Express) будут поддерживать новый | По запросу | По запросу
PM Express панель | шт | TD00000001848 | Данная панель, максимально проста в установке, минимально затрагивать интерьер помещений. Название Express как раз и отражает эти особенности новой панели. Поясним почему. Во первых, габариты панели почти в два раза меньше, чем для PowerMax Pro и Complete. Производителем рассматривается вариант установки не только на стене, но и на столе. Во вторых, встроенный GSM/GPRS модуль позволит оперативно осуществлять дистанционное программирование с пульта централизованного наблюдения. Функционально новая панель схожа с PowerMax Complete, за исключением того, что в ней будет 4 раздела охраны, как в PowerMax Pro. Важной особенностью PowerMax Express является возможность подключения внешнего или внутреннего GSM/GPRS модуля для передачи тревожных извещений. Соответственно, данная особенность существенно расширит возможность интеграции панели в мониторинговые системы, которые уже функционируют на базе GPRS канала другого производителя. Все контрольные панели серии (Express) будут поддерживать новый | По запросу | По запросу
PM PRO контрольная панель | шт | TD00000001850 | еспроводная контрольная панель премиум класса PowerMax Pro (Kit)- это высококачественное беспроводное решение позволяет домовладельцам выполнять наблюдение и управление их домами из любого места при помощи интернет веб-обозревателя или мобильного телефона. Одновременно с этим, оно полностью соответствует требованиям по удобству использования, надежности, которые сочетаются с изысканным и современным дизайном. Интеллектуальная архитектура системы Visonic PowerMax Pro, сравнимая с системами профессионального класса, обеспечивает быструю установку, легкость выполнения необходимых настроек и исключительно устойчивое функционирование. PowerMax Pro идеальное решение для безопасности загородного дома, предотвращение аварийных ситуаций, экстренный вызов, управление домашней автоматикой, просмотр видеоизображений. | По запросу | По запросу
SR 730 сирена | шт | TD00000002001 | Беспроводная уличная сирена с встроенной строб-вспышкой SR-730 PG2 предназначена для звукового и светового оповещения в случае возникновения различных ситуаций тревог, таких как пожарная тревога, проникновение, утечка газа или протечка воды. Дополнительно сирена может издавать звуковые сигналы на время входной и выходной задержки. | По запросу | По запросу
Tower 20 детектор периметра | шт | TD00000002027 | Уличный всепогодный оптико-электронный беспроводной извещатель с зеркальной оптикой и функцией «антимаскирования» обеспечивает эффективное обнаружение при минимальной вероятности ложной тревоги. Извещатель предназначен для формирования рубежа охраны - защиты уличного участка территории перед охраняемым зданием. | По запросу | По запросу
Альтоника
RR 701R 20 Приемник на 20 передатчиков | шт | TD00000001897 | Приемник RR-701R20 входит в состав аппаратуры радиоуправления и охранной сигнализации "Риф Ринг-701" и предназначен для приема по радиоканалу сигналов тревоги от носимых радиокнопок и стационарных передатчиков этой системы с отображением номера сработавшего передатчика, подачей звуковых сигналов и выдачей тревожных извещений на различные приемно-контрольные приборы путем переключения контактов сигнального реле. Возможен прием сигналов тревоги от стационарных передатчиков системы "Риф Стринг-200" и от передатчиков автомобильных пейджеров Reef Page RP-100/101. | По запросу | По запросу
RR 701R Приемник на 8 передатчиков | шт | TD00000001898 | Приемник на 8 передатчиков. Тревога по радиоканалу с 8 передатчиков RR-701T, ТМ,TS, индикация 8 светодиодами, передача тревожного извещения с помощью реле на СПИ, возможность сброса тревоги, программирование дополнительных передатчиков RR-701T (до 8) | По запросу | По запросу
RR 701TS Передатчик стационарный, однозонный | шт | TD00000001900 | Передатчик стационарный однозонный, мгновенный ШС и ШС с задержкой, выход на светодиод, встроенная антенна, до 1500 м в прямой видимости. Предназначен для беспроводной передачи сигнала тревоги от приесно-контрольных приборов или извещателей охранной сигнализации, а также для использования в качестве простейшего объектового прибора в системах локальной радиоохраны | По запросу | По запросу
RR 701TS4 Передатчик | шт | TD00000001901 | Малогабаритный стационарный передатчик RR-701TS4 с контролем 4 зон охраны предназначен для передачи тревожных извещений на стационарные и носимые приемники серии RR-701 и пульты серии RS-200 по радиоканалу. Для постановки/снятия используется скрытый выключатель или кнопка. Специальный режим коммуникатора удобен для передачи на пульт по радиоканалу состояния охранно-пожарного оборудования других производителей. Дальность действия в условиях прямой видимости до 1500 м. зависит от наличия и характера препятствий распространению радиоволн (стен, потолочных перекрытий, строений, помех) | По запросу | По запросу
RR-701 TSL | шт | TD00000001902 | Предназначен для беспроводной передачи тревожных извещений от охранных извещателей или приемо-контрольных приборов. Может использоваться как совместно с различными охранно-пожарными приборами (в качестве передатчика-коммуникатора), так и самостоятельно в качестве оконечного устройства. Излучаемая мощность 10 мВт Технические характеристики: Дальность действия 3000-5000 м в условиях прямой видимости (с выносной антеной) Выход под выносную антенну 50 Ом 2 шлейфа (без задержки срабатывания, с задержкой срабатывания) Напряжение в шлейфах 12 В Световая индикация состояния шлейфов и состояния Взят/Снят Выход на выносной светодиодный индикатор Программируемые задержки на вход и выход Напряжение питания от 10 до 15 В Диапазон рабочих температур от -40 до +50 °С Габаритные размеры (без антенны) 75 х 120 х 32 мм | По запросу | По запросу
RS 200 T Передатчик стационарный, 4 ШС с оконечными резисторами | шт | TD00000004411 | Передатчик “Риф Стринг RS-200Т” (далее – передатчик) входит в состав аппарату- ры радиоканальной охранной сигнализации “Риф Стринг-200” и предназначен для централизованной или индивидуальной охраны от проникновения и пожара ста- ционарных объектов (дач, коттеджей, гаражей, торговых павильонов и т.п.). Тре- вожные и информационные извещения о событиях на объекте передаются на пульт централизованного наблюдения (ПЦН) “RS-200P” или на одноканальный ин- дивидуальный приемник “RS-200R”. Передатчик может использоваться в качестве простейшего объектового прибора или в качестве радиокоммуникатора для передачи тревоги с другого охранного или пожарного оборудования. Как объектовый прибор передатчик рассчитан на скры- тую установку и поэтому не имеет тревожного реле, выходов на сирену и сигналь- ную лампу и других средств тревожной сигнализации непосредственно на объекте. | По запросу | По запросу
RS 200R Приемник | шт | TD00000004423 | Приемник “Риф Стринг RS-200R” входит в состав аппаратуры радиоканальной ох- ранной сигнализации “Риф Стринг-200” и предназначен для охраны одиночных объектов (гаражей, дач и т.п.) с передачей тревожных извещений по радиоканалу. На охраняемом объекте должен быть установлен передатчик “Риф Стринг RS-200T” или аналогичный. Дальность передачи тревожных радиосигналов в условиях прямой видимости зави- сит от типа антенн передатчика и приемника и при использовании направленных антенн достигает 3000 м. Реальная дальность передачи, особенно в условиях го- родской застройки, зависит от наличия препятствий распространению радиоволн, рельефа местности, интенсивности радиопомех и т.п. и составляет обычно 1-2 км. | По запросу | По запросу
RS-201 PN | шт | TD00000001906 | Пульт централизованного наблюдения RS-201PN предназначен для обработки и отображения сообщений от приемника RS-201RD и входит в состав пульта системы Lonta Optima. В большинстве случаев ПЦН подключается к компьютеру с программным обеспечением рабочего места оператора Ритм-А, но может использоваться и автономно. | По запросу | По запросу
Стрелец
ВОРС "Стрелец" - ОРФЕЙ-Р | шт | TD00000002319 | Блок Речевого Оповещения. Прибор обеспечивает: запись по линейному входу или со встроенного микрофона в память прибора речевых сообщений (32 сек); выбор одного из четырех записанных сообщений в соответствии с командой управления (замыканием контактов или от АИБ-О / БРП); трансляция сигналов от внешних источников; возможность включения общего оповещения с программируемой задержкой после оповещения персонала; контроль исправности акустических модулей (АМ исп.1), всех линий соединяющих элементы системы и резервного аккумулятора (12 В, 2 Ач); поддержание встроенного аккумулятора в заряженном состоянии. | По запросу | По запросу
ВОРС "Стрелец" - ИПР-Р (434 МГц) Извещатель пожарный ручной | шт | TD00000002321 | Извещатель пожарный ручной. Двунаправленная связь, 2 элемента питания (основной и резервный). Осуществляет автомат. подстройку частоты приема и излучения к частоте ПКП. 2х цветный индикатор для отображения доставки тревоги на ПКП и состояние элементов пит | По запросу | По запросу
ВОРС "Стрелец" - Табло "Выход" | шт | TD00000002322 | Табло "Выход", радиоканальное. Выбор яркости свечения, питание от 2-х батарей, либо от внешнего источника питания 9-24В. | По запросу | По запросу
ВОРС "Стрелец"- Аврора ДР (434 МГц) | шт | TD00000002323 | Извещатель Пожарный дымовой оптико-электронный радиоканальный адресно-аналоговый | По запросу | По запросу
ВОРС "Стрелец"- Аврора ДТР (434 МГц) Извещатель пожарный комбинированный | шт | TD00000002324 | Комбинированный дымовой + тепловой, адресно-аналоговый, радиоканальный, дальность радиоканала 200 м | По запросу | По запросу
ВОРС "Стрелец"- Аврора ТР Радиоизвещатель тепловой | шт | TD00000003712 | Предназначен для обнаружения повышения температуры в охраняемом помещении и передачи сигнала о пожаре на приёмно-контрольные устройства посредством беспроводного интерфейса. | По запросу | По запросу
ВОРС "Стрелец"- ВОДА-Р (434 МГц) Извещатель протечки воды | шт | TD00000002326 | Детектор протечки воды радиоканальный. двунаправленная радиосвязь; подключения до 4-х датчиков протечки; программируемый "период нечувствительности"; контроль обрыва или короткого замыкания проводов, соединяющих блок обработки и датчики протечки; защита от несанкционированного доступа (датчики вскрытия и отрыва от стены) ; два элемента питания (основной и резервный). | По запросу | По запросу
ВОРС "Стрелец"- ИКАР-Р ИК Извещатель оптико-электронный | шт | TD00000002328 | ИК-пассивный, радиоканальный, дальность обнаружения 12 м, дальность радиоканала 150 м | По запросу | По запросу
ВОРС "Стрелец"- ПУ-Р Пульт управления | шт | TD00000002331 | Пульт управления (клавиатура) радиоканальный для конфигурирования и управления радиосистемой "Стрелец", содержит в своей памяти полную конфигурацию и настройки радиосистемы с учетом топологии и состава радиосети. Имеет 2 интерфейса обмена данными с ПК | По запросу | По запросу
ВОРС "Стрелец"- ПУЛ-Р Пульт управления | шт | TD00000002330 | Пульт управления (клавиатура) локальный радиоканальный для программирования и управления блоками-расширителями, светодиодные индикаторы. Раб. t = -30° +50° | По запросу | По запросу
ВОРС "Стрелец"- РИГ (434 МГц) Извещатель магнитоконтактный | шт | TD00000002333 | Магнитоконтактный, радиоканальный, дальность радиоканала 150 м, вход для подключения ШС | По запросу | По запросу
ВОРС "Стрелец"- РРОП 2 (434МГц) | шт | TD00000002334 | Прибор приемно-контрольный охранно-пожарный, Радиорасширитель охранно-пожарный, 10 радиочастотных каналов передачи, контроль до 32 извещателей, выходы: RS-232, релейные (3 шт.), контролируемые выходы открытый коллектор (2 шт.), U пит. 9...27В, Iпотр. 85МА , t: -30 - +55 °C. | По запросу | По запросу
ВОРС "Стрелец"- СИРЕНА-Р (434 МГц) | шт | TD00000002335 | Оповещатель звуковой радиоканальный. двунаправленная радиосвязь; продолжительность работы до 10 лет; два элемента питания CR123A (основной и резервный). Встроенная антенна. | По запросу | По запросу
Выносная антенна Ан-433 (частота 433,92 МГц) | шт | TD00000002341 | Антенна направленная многоэлементная. Рекомендуется для передачи сигналов при дальностях порядка 3-4 км или в сложных условиях распространения радиоволн. Усиление относительно полуволнового диполя 10 дБ. Габариты (в собранном виде, без учета крепежных скоб) 585 х 585 х 15 мм | По запросу | По запросу
ИСБ "Стрелец Интеграл" - ПС-И | шт | TD00000002494 | Пульт управления сегментом ПС-И предназначен для управления и индикации состояния оборудования интегрированной системы безопасности "Стрелец-Интеграл". | По запросу | По запросу
ИСБ "Стрелец-Интеграл" БИЗ2-И | шт | TD00000002495 | Блок выносных индикаторов Отображение состояния 32 разделов, зон оповещения, выходов или устройств ИСБ "Стрелец - Интеграл". 8 индикаторов состояния, звуковой сигнализатор. | По запросу | По запросу
ИСБ "Стрелец-Интеграл" БПИ-RS-И | шт | TD00000002496 | - Для конфигурирования свойств компонентов ИСБ "Стрелец-Интеграл" с помощью персонального компьютера (ПК). - Для подключения к ИСБ различных устройств, функционирующих по интерфейсу RS-232. | По запросу | По запросу
ИСБ "Стрелец-Интеграл" БУЗ2-И | шт | TD00000002497 | Блок управления Отображение состояния (32 индикатора) и управление (32 кнопки) разделами, группами разделов, группами выходов. Программирование назначения каждого индикатора и действия кнопки. 8 общих индикаторов состояния, звуковой сигнализатор. Питание 9 - 27 В. | По запросу | По запросу
ИСБ "Стрелец-Интеграл" РРОП-И (434МЦг) | шт | TD00000002498 | Прибор приемно-контрольный охранно-пожарный (радиорасширитель). Гибридность: работа с дочерними устройствами радиосистемы «Стрелец» и проводными устройствами ИСБ «Стрелец-Интеграл». | По запросу | По запросу
ИСБ "Стрелец-Интеграл" -БР4-И исп.2 (сигнальный) | шт | TD00000002499 | Для управления устройствами автоматики и передачи извещений на пульт централизованного наблюдения путем замыкания или размыкания релейных выходов | По запросу | По запросу
ИСБ "Стрелец-Интеграл" -БШС8-И | шт | TD00000002500 | Для контроля 8 шлейфов сигнализации (ШС), управления системами автоматики и контролем доступа помещений. | По запросу | По запросу
Товары под заказ
СБ
Testtrek микропроцессорный анализатор | шт | TD00000008988 |  | 35320 | 31666
Астра-321 Кнопка тревожная | шт | TD00000008383 | Назначение изделия Предназначен для выдачи тревожного извещения на приемно-контрольный прибор или систему передачи извещений. Для формирования тревожного сигнала необходимо нажать кнопку извещателя. Возврат кнопки извещателя в исходное положение возможен только с помощью ключа, который хранится в подразделении охраны. Особенности После нажатия тревожной кнопки, возврат в исходное положение возможен только путем поворота ключа в замке Комплектация 2 индивидуальных ключа Макс. ток, коммутируемый контактами извещателя, А0.2 Макс. напряжение, коммутируемое контактами извещателя, не более, В72.0 Диапазон рабочих температур, °С-30…+50 Габаритные размеры, мм85х60х25 Масса, не более, кг0.08 | По запросу | По запросу
Астра-5131 исп.А лит.1 Извещатель охранный | шт | TD00000007572 | Обнаружение проникновения в охраняемое пространство закрытого помещения, формирование извещения о тревоге и передача извещений по радиоканалу на радиоприемное устройство системы Астра-РИ-М (РПУ, РР или МРР) непосредственно или через ретранслятор. Особенности объемная зона обнаружения; микропроцессорный анализ сигнала; дискретная регулировка обнаружительной способности; наличие тестового режима на проход; антисаботажная зона; температурная компенсация; повышенная устойчивость к электромагнитным помехам; устойчивость к внешней засветке не менее 6500 лк; контроль вскрытия корпуса; контроль напряжения питания; литий-тионил-хлоридный элемент питания типоразмера АА напряжением 3,6 В, емкостью до 2,6 А/ч, входит в комплект поставки; NEW: 2 режима радиоканала, переключаемые перемычкой: режим 1 - работа с РПУ Астра-РИ-М или с РР (МРР) в режиме 1, режим 2 - оптимизированный радиоканал, работа с РР (МРР) в режиме 2; средний срок службы элемента питания: в режиме 1 - до 2 лет, NEW: в режиме | По запросу | По запросу
Астра-9 извещатель пассивный 2-х импульсный | шт | TD00000007033 |  | По запросу | По запросу
Астра-983 Модуль сопряжения | шт | TD00000008854 | Блок сопряжения предназначен для подключения к персональному компьютеру (далее ПК) через порт USB приборов марки "Астра": Астра-812 (плата"с"), Астра-712/х, Астра-821/822, Астра-881/882, РПУ Астра-РИ-М (плата"с"), РПУ Астра-РИ, РПД Астра-РИ с целью: проведения установок режимов работы с помощью соответствующих программ Pconf-XXX; смены программного обеспечения (далее ПО) с помощью программы Flasher-v5_X; считывания журнала событий Астра-812 (плата"с") в ПК с помощью программы Message Store. | По запросу | По запросу
Астра-Р беспроводная тревожная сигнализация | шт | TD00000007567 | Организация индивидуальной защиты, охраны объектов и дистанционного управления путем беспроводной передачи извещений при нажатии на кнопку малогабаритных радиопередающих устройств и управления реле радиоприемного устройства при идентификации источника извещения. - динамическое кодирование сообщений с использованием технологии "keeloq"; индикация разряда элемента питания РПД; определение источника извещения с помощью устройства индикации Астра-931; 2 режима работы реле: - размыкание (замыкание) контактов на время от 2 с до 30 мин, - размыкание (замыкание) контактов до следующей команды. | По запросу | По запросу
Астра-РИ М РР радиоканальный расширитель беспроводных зон в составе систем с центральным ППКОП Астра | шт | TD00000008360 | Особенности 2 режима радиоканала, устанавливаемые перемычкой и кнопкой на плате РР либо через программу для компьютера Pconf-RR или ПКМ Астра Pro: режим 1 обеспечивает работу с радиоканальными извещателями: выпуска до декабря 2015 года, выпуска с декабря 2015 года, но со снятой перемычкой Rmod, Астра-361РК, Астра-3531, Астра-421РК2, Астра-4511РК2, РПД Астра-РИ режим 2 обеспечивает работу с радиоканальными извещателями с оптимизированным радиоканалом выпуска с декабря 2015 года с установленной перемычкой на вилку Rmod; 3 основных режима работы: автономный - заводский режим РР, версия программного обеспечения RRa-rim-av2_х, системный - устанавливается сменой ПО на версию RRs_rim-av1_х с помощью программы для компьютера ПКМ Астра Pro, ретранслятор (РТР) - режим устанавливается перемычкой и кнопкой на плате РР (и для автономного и для системного); автономный режим обеспечивает: регистрацию до 48 радиоустройств системы Астра-РИ-М разных типов, регистрацию извещателей с помощью кнопки | По запросу | По запросу
Астра-РИ-М РПДК лит.1 Брелок радиоканальный трехкнопочный | шт | TD00000007570 | Назначение изделия Предназначен для выдачи извещений о тревоге и служебных сообщений на постановку/снятие путем передачи по радиоканалу извещений на ретранслятор периферийный Р019-64-1 РПУ «Астра РИ-М», стационарное радиоприемное устройство РПУ «Астра РИ». Технические характеристики оборудования, представленного в каталоге, носят сугубо информативный характер, могут быть изменены без уведомления и не заменяют консультацию специалиста. Рабочая частота, МГц433.42 Дальность действия в прямой видимости, м1300 Мощность излучения, мВт10 Ток потребления, мА: - при выключенном передатчике0.005 - при включенном передатчике40 Напряжение питания (CR2430), В2.2…3.0 Средний срок службы элементов питания: - при двукратном нажатии в сутки, лет, не менее2 Диапазон рабочих температур, °С-10…+50 Габаритные размеры, мм76х41х16 Масса, не более, кг0.03 Технические характеристики оборудования, представленного в каталоге, носят сугубо информативный характер, могут быть изменены без уведомления и не заменяют | По запросу | По запросу
Астра-С датчик разбития стекла | шт | TD00000007032 |  | По запросу | По запросу
ИП 212-60А извещатель пожарный дымовой адресный и оптико-электронный Leonardo-О без базы | шт | TD00000007250 | Назначение изделия Предназначен для работы совместно с АМ-99 Особенности Без базы, совместимость с базами B401L, B401LI Дополнительное оборудование B401L — 2-х проводное базовое основание B401LI — 2-х проводное базовое основание со встроенным изолятором на 24В | По запросу | По запросу
ИП 212/101-3А -А1R извещатель комбинированный адресный пожарный Leonardo-OT без базы | шт | TD00000007249 | Извещатель адресный пожарный комбинированный ИП212/101-3А-A1R «Leonardo-ОТ» Комбинированный извещатель предназначен для обнаружения возгораний по увеличению оптической плотности среды при её задымлённости, по значению температуры окружающей среды и по скорости ее нарастания, благодаря чему он срабатывает при любом типе возгорания: сопровождающимся задымлением или повышением температуры (класс A1R). В извещателе реализован интеллектуальный алгоритм обработки данных от обоих каналов. Согласно пункту 12.14 НПБ 88 - 01 (максимальное количество и площадь помещений, защищаемых одним ... шлейфом с адресными пожарными извещателями, определяется техническими возможностями приемно-контрольной аппаратуры, ... и извещателей...) снимает существующее ограничение числа извещателей в шлейфе (до 20 штук) для Leonardo. | По запросу | По запросу
Фотон-10 Извещатель охранный | шт | TD00000008582 | ИК, дальность 12м,сферич.линза,универс.кроншт., -30+50°С | По запросу | По запросу
Фотон-10Б Извещатель охранный | шт | TD00000008583 | Пассив.ИК, поверхостная зона обнаруж.,дальн.10м, -30+50°С, от блока пит. | По запросу | По запросу
Фотон-20 Извещатель охранный | шт | TD00000005520 | Фотон-20 Извещатель охранный | По запросу | По запросу

## 03. ИСБ
Товары
3. Интегрированные системы безопасности
Интегрированная система "ОРИОН"
1.1 Программное обеспечение ИСО «Орион»
Замена ключей ПО "Орион Про" с GUARDANT на USBKEY
Ключ USBKEY | шт | TD00000007114 | Для замены комплекта ключей, необходимо приобрести новые ключи USB Key , необходимо при размещении заказа сообщить ID старых ключей, новые ключи предоставляются в течении 21 го календарного дня с ограниченным сроком действия до 100 часов, при возврате старых ключей GUARDANT в течении 14 календарных дней предоставляется фаил отменяющий ограничение срока действия до 1000 часов. | 5000 | 5000
Комплекты "Орион Про"
Орион ПРО" исп.10 комплект | шт | TD00000004344 | Програмное обеспечение (Оперативная задача на 10 устройств,1 сервер, 1 администротор базы данных, 1 учет рабочего времени, 1 генератор отчетов, 1 монитор) и ключ защиты в комплекте. Обеспечивает работу с 10 устройствами (из числа "Сигнал20", "Сигнал20П", "С 2000-2", С 2000-4", С 2000-КДЛ", "С 2000-СП1", "С 2000-К", "С 2000-КС", "С 2000-КС", "С 2000-БИ", "С 2000-ИТ", "С 2000-АСПТ", "С 2000-КПБ"). Функции: охранная, пожарная сигнализация, контроль доступа, управление пожарной автоматикой и видеонаблюдением, создание и редактирование базы данных. | 268977 | 249053
Орион ПРО" исп.1024 комплект | шт | TD00000005535 | Програмное обеспечение (Оперативная задача на 512 устройств,1 сервер, 1 администротор базы данных, 1 учет рабочего времени, 1 генератор отчетов, 1 монитор) и ключ защиты в комплекте. Обеспечивает работу с 512 устройствами (из числа "Сигнал20", "Сигнал20П", "С 2000-2", С 2000-4", С 2000-КДЛ", "С 2000-СП1", "С 2000-К", "С 2000-КС", "С 2000-КС", "С 2000-БИ", "С 2000-ИТ", "С 2000-АСПТ", "С 2000-КПБ"). Функции: охранная, пожарная сигнализация, контроль доступа, управление пожарной автоматикой и видеонаблюдением, создание и редактирование базы данных. | 1466422 | 1357798
Орион ПРО" исп.127 комплект | шт | TD00000004343 | Програмное обеспечение (Оперативная задача на 127 устройств,1 сервер, 1 администротор базы данных, 1 учет рабочего времени, 1 генератор отчетов, 1 монитор) и ключ защиты в комплекте. Обеспечивает работу с 127 устройствами (из числа "Сигнал20", "Сигнал20П", "С 2000-2", С 2000-4", С 2000-КДЛ", "С 2000-СП1", "С 2000-К", "С 2000-КС", "С 2000-КС", "С 2000-БИ", "С 2000-ИТ", "С 2000-АСПТ", "С 2000-КПБ"). Функции: охранная, пожарная сигнализация, контроль доступа, управление пожарной автоматикой и видеонаблюдением, создание и редактирование базы данных. | 489132 | 452900
Орион ПРО" исп.20 комплект | шт | TD00000004409 | Програмное обеспечение (Оперативная задача на 20 устройств,1 сервер, 1 администратор базы данных, 1 учет рабочего времени, 1 генератор отчетов, 1 монитор) и ключ защиты в комплекте. Обеспечивает работу с 20 устройствами (из числа "Сигнал20", "Сигнал20П", "С 2000-2", С 2000-4", С 2000-КДЛ", "С 2000-СП1", "С 2000-К", "С 2000-КС", "С 2000-КС", "С 2000-БИ", "С 2000-ИТ", "С 2000-АСПТ", "С 2000-КПБ"). Функции: охранная, пожарная сигнализация, контроль доступа, управление пожарной автоматикой и видеонаблюдением, создание и редактирование базы данных. | 362977 | 336090
Орион ПРО" исп.4 комплект | компл | TD00000004345 | Програмное обеспечение (Оперативная задача на 4 устройства,1 сервер, 1 администратор базы данных, 1 учет рабочего времени, 1 генератор отчетов, 1 монитор) и ключ защиты в комплекте. Обеспечивает работу с 4 устройствами (из числа "Сигнал20", "Сигнал20П", "С 2000-2", С 2000-4", С 2000-КДЛ", "С 2000-СП1", "С 2000-К", "С 2000-КС", "С 2000-КС", "С 2000-БИ", "С 2000-ИТ", "С 2000-АСПТ", "С 2000-КПБ"). Функции: охранная, пожарная сигнализация, контроль доступа, управление пожарной автоматикой и видеонаблюдением, создание и редактирование базы данных. | 217786 | 201653
Орион ПРО" исп.512 комплект | шт | TD00000004410 | Програмное обеспечение (Оперативная задача на 512 устройств,1 сервер, 1 администротор базы данных, 1 учет рабочего времени, 1 генератор отчетов, 1 монитор) и ключ защиты в комплекте. Обеспечивает работу с 512 устройствами (из числа "Сигнал20", "Сигнал20П", "С 2000-2", С 2000-4", С 2000-КДЛ", "С 2000-СП1", "С 2000-К", "С 2000-КС", "С 2000-КС", "С 2000-БИ", "С 2000-ИТ", "С 2000-АСПТ", "С 2000-КПБ"). Функции: охранная, пожарная сигнализация, контроль доступа, управление пожарной автоматикой и видеонаблюдением, создание и редактирование базы данных. | 1030851 | 954492
Программные модули
ИСБ "Орион" исп.10 Модуль управления | шт | TD00000002490 | Программный модуль управления аппаратными средствами ИСБ «Орион» с ключом защиты. Позволяет внешнему ПО управлять 10 устройствами (из числа «С2000», «С2000М», «Сигнал-20», «Сигнал-20П», «С2000-2», «С2000-4», «С2000-КДЛ», «С2000-СП1», «С2000-К», «С2000-КС», «С2000-БИ», «С2000-ИТ», «С2000-АСПТ», «С2000-КПБ»). Функции: охранная, пожарная сигнализация, контроль доступа, управление пожарной автоматикой (поставляется с ключом защиты) | По запросу | По запросу
ИСБ "Орион" исп.127 Модуль управления | шт | TD00000002491 | Программный модуль управления аппаратными средствами ИСБ «Орион» с ключом защиты. Позволяет внешнему ПО управлять 127 устройствами (из числа «С2000», «С2000М», «Сигнал-20», «Сигнал-20П», «С2000-2», «С2000-4», «С2000-КДЛ», «С2000-СП1», «С2000-К», «С2000-КС», «С2000-БИ», «С2000-ИТ», «С2000-АСПТ», «С2000-КПБ»). Функции: охранная, пожарная сигнализация, контроль доступа, управление пожарной автоматикой (поставляется с ключом защиты) | 227635 | 210773
ИСБ "Орион" исп.20 Модуль управления | шт | TD00000002492 | Программный модуль управления аппаратными средствами ИСБ «Орион» с ключом защиты. Позволяет внешнему ПО управлять 20 устройствами (из числа «С2000», «С2000М», «Сигнал-20», «Сигнал-20П», «С2000-2», «С2000-4», «С2000-КДЛ», «С2000-СП1», «С2000-К», «С2000-КС», «С2000-БИ», «С2000-ИТ», «С2000-АСПТ», «С2000-КПБ»). Функции: охранная, пожарная сигнализация, контроль доступа, управление пожарной автоматикой (поставляется с ключом защиты) | 113818 | 105387
ИСБ "Орион" исп.4 Модуль управления | шт | TD00000002493 | Программный модуль управления аппаратными средствами ИСБ «Орион» с ключом защиты. Позволяет внешнему ПО управлять 4 устройствами (из числа «С2000», «С2000М», «Сигнал-20», «Сигнал-20П», «С2000-2», «С2000-4», «С2000-КДЛ», «С2000-СП1», «С2000-К», «С2000-КС», «С2000-БИ», «С2000-ИТ», «С2000-АСПТ», «С2000-КПБ»). Функции: охранная, пожарная сигнализация, контроль доступа, управление пожарной автоматикой (поставляется с ключом защиты) | По запросу | По запросу
ИСБ "Орион" исп.512 Модуль управления | шт | TD00000007497 | ФУНКЦИОНАЛЬНЫЕ ВОЗМОЖНОСТИ Поддержка управления и контроля состояний для приборов ИСО Орион: "С2000", "С2000М", "Сигнал-20", "Сигнал-20П", "Сигнал-20М", "Сигнал-10", "С2000-4", "С2000-2", "С2000-СП1", "С2000-К", "С2000- КДЛ", "С2000-БИ", "С2000-БИ исп. 01", "С2000-БКИ", "С2000-ИТ", "С2000-КПБ", "Поток-ЗН", "С2000-ADEM", "РИП-12-RS", "С2000-Ethernet", "УОП-3 GSM" Поддержка конфигурирования: "Сигнал-10", "С2000-4", "С2000-2"; "С2000М" Поддержка одновременного подключения до 512 приборов ИСО "Орион"; Возможность работы по двум информационным RS протоколам: "Орион" и "Орион Про"; Поддержка работы одновременно с несколькими RS-портами (до 40); МЕСТО ПРИМЕНЕНИЯ И СВЯЗЬ С ДРУГИМ ПО Сервер, интегрирующий системы безопасности разных производителей | По запросу | По запросу
Орион ПРО видеосистема | шт | TD00000003123 | Программное обеспечение ПЭВМ и ключ защиты. Функции: отображение и запись видео с сетевых камер (до 32), воспроизведение из архива, гибко настраиваемый детектор движения, поддержка сетевых поворотных камер. Цена за 1 камеру | 15755 | 14588
ОРС Сервер Орион-про для АРМ Орион-про | шт | TD00000010137 | ФУНКЦИОНАЛЬНЫЕ ВОЗМОЖНОСТИ Поддержка управления и контроля состояний для приборов ИСО Орион: "С2000", "С2000М", "Сигнал-20", "Сигнал-20П", "Сигнал-20М", "Сигнал-10", "С2000-4", "С2000-2", "С2000-СП1", "С2000-К", "С2000- КДЛ", "С2000-БИ", "С2000-БИ исп. 01", "С2000-БКИ", "С2000-ИТ", "С2000-КПБ", "Поток-ЗН", "С2000-ADEM", "РИП-12-RS", "С2000-Ethernet", "УОП-3 GSM" Поддержка конфигурирования: "Сигнал-10", "С2000-4", "С2000-2"; "С2000М" Поддержка одновременного подключения до 512 приборов ИСО "Орион"; Возможность работы по двум информационным RS протоколам: "Орион" и "Орион Про"; Поддержка работы одновременно с несколькими RS-портами (до 40); МЕСТО ПРИМЕНЕНИЯ И СВЯЗЬ С ДРУГИМ ПО Сервер, интегрирующий системы безопасности разных производителей | 56910 | 52694
Программные модули "Орион Про"
Орион ПРО администратор базы данных | шт | TD00000003122 | Заполнение информацией базы данных системы «Орион Про» | 27969 | 26850
Орион ПРО генератор отчетов | шт | TD00000003124 | Отчеты по событиям и конфигурации объекта | 14485 | 13906
Орион ПРО монитор | шт | TD00000003125 | Рабочее место с функциями управления и отображения информации по сети | 27969 | 26850
Орион ПРО оперативная задача исп.10 | шт | TD00000003126 | Программное обеспечение (одно ядро и один монитор) и ключ защиты. Обеспечивает работу с 10 устройствами (из числа «С2000», «С2000М», «Сигнал-20», «Сигнал-20П», «С2000-2», «С2000-4», «С2000-КДЛ», «С2000-СП1», «С2000-К», «С2000-КС», «С2000-БИ», «С2000-ИТ», «С2000-АСПТ», «С2000-КПБ»). Функции: охранная, пожарная сигнализация, контроль доступа, управление пожарной автома-тикой и видео наблюдением (поставляется с ключом защиты) | 105959 | 101721
Орион ПРО оперативная задача исп.1024 | шт | TD00000005287 | Программное обеспечение (одно ядро и один монитор) и ключ защиты. Обеспечивает работу с 512 устройствами (из числа «С2000», «С2000М», «Сигнал-20», «Сигнал-20П», «С2000-2», «С2000-4», «С2000-КДЛ», «С2000-СП1», «С2000-К», «С2000-КС», «С2000-БИ», «С2000-ИТ», «С2000-АСПТ», «С2000-КПБ»). Функции: охранная, пожарная сигнализация, контроль доступа, управление пожарной автома-тикой и видео наблюдением (поставляется с ключом защиты) | 1185103 | 1097318
Орион ПРО оперативная задача исп.127 | шт | TD00000003127 | Программное обеспечение (одно ядро и один монитор) и ключ защиты. Обеспечивает работу с 127 устройствами (из числа «С2000», «С2000М», «Сигнал-20», «Сигнал-20П», «С2000-2», «С2000-4», «С2000-КДЛ», «С2000-СП1», «С2000-К», «С2000-КС», «С2000-БИ», «С2000-ИТ», «С2000-АСПТ», «С2000-КПБ»). Функции: охранная, пожарная сигнализация, контроль доступа, управление пожарной автома-тикой и видео наблюдением (поставляется с ключом защиты) | 309123 | 296758
Орион ПРО оперативная задача исп.20 | шт | TD00000003128 | Программное обеспечение (одно ядро и один монитор) и ключ защиты. Обеспечивает работу с 20 устройствами (из числа «С2000», «С2000М», «Сигнал-20», «Сигнал-20П», «С2000-2», «С2000-4», «С2000-КДЛ», «С2000-СП1», «С2000-К», «С2000-КС», «С2000-БИ», «С2000-ИТ», «С2000-АСПТ», «С2000-КПБ»). Функции: охранная, пожарная сигнализация, контроль доступа, управление пожарной автома-тикой и видео наблюдением (поставляется с ключом защиты) | 202623 | 187614
Орион ПРО оперативная задача исп.4 | шт | TD00000003129 | Программное обеспечение (одно ядро и один монитор) и ключ защиты. Обеспечивает работу с 4 устройствами (из числа «С2000», «С2000М», «Сигнал-20», «Сигнал-20П», «С2000-2», «С2000-4», «С2000-КДЛ», «С2000-СП1», «С2000-К», «С2000-КС», «С2000-БИ», «С2000-ИТ», «С2000-АСПТ», «С2000-КПБ»). Функции: охранная, пожарная сигнализация, контроль доступа, управление пожарной автома-тикой и видео наблюдением (поставляется с ключом защиты) | 55221 | 51130
Орион ПРО оперативная задача исп.512 | шт | TD00000003130 | Программное обеспечение (одно ядро и один монитор) и ключ защиты. Обеспечивает работу с 512 устройствами (из числа «С2000», «С2000М», «Сигнал-20», «Сигнал-20П», «С2000-2», «С2000-4», «С2000-КДЛ», «С2000-СП1», «С2000-К», «С2000-КС», «С2000-БИ», «С2000-ИТ», «С2000-АСПТ», «С2000-КПБ»). Функции: охранная, пожарная сигнализация, контроль доступа, управление пожарной автома-тикой и видео наблюдением (поставляется с ключом защиты) | 828298 | 766943
Орион ПРО сервер | шт | TD00000003131 | Сервер системы «Орион Про» с ключом защиты. Передача информации из базы данных рабочим местам системы (поставляется с ключом защиты) | 57187 | 54899
Орион ПРО учет рабочего времени | шт | TD00000003132 | Отчеты по рабочему времени сотрудников, конвертация данных в 1С | 27969 | 26850
УРВ для 1С исп.01 | шт | TD00000007444 | Ключевые моменты: Автоматический расчет отработанного времени; Автоматическое формирование табеля и данных для расчета зарплаты; Контроль посещаемости и отклонений от графика работы (опоздания, ранние уходы, переработки и т.п.); Подключение удаленных филиалов; Контроль физического доступа на территорию компании (подключение турникетов/дверей для ограничения доступа - возможны только две зоны: «внешний мир» и «территория объекта»); Фотоверификация (отображение данных сотрудника и его фотографии); Открытый программный код (алгоритмы расчета рабочего времени и другие фрагменты кода являются открытыми, что позволяет разрабатывать свои отчеты и дорабатывать имеющийся функционал под свои нужды); Автономная работа (ключи записываются во все контроллеры доступа, которые подключены к резервированным источникам питания и могут работать без электричества и связи с компьютером, накапливая события проходов в своем буфере); Запись кодов ключей в контроллеры доступа из 1С (в качестве ключей использую | 13205 | 12227
УРВ для 1С исп.04 | шт | TD00000007445 | Ключевые моменты: Автоматический расчет отработанного времени; Автоматическое формирование табеля и данных для расчета зарплаты; Контроль посещаемости и отклонений от графика работы (опоздания, ранние уходы, переработки и т.п.); Подключение удаленных филиалов; Контроль физического доступа на территорию компании (подключение турникетов/дверей для ограничения доступа - возможны только две зоны: «внешний мир» и «территория объекта»); Фотоверификация (отображение данных сотрудника и его фотографии); Открытый программный код (алгоритмы расчета рабочего времени и другие фрагменты кода являются открытыми, что позволяет разрабатывать свои отчеты и дорабатывать имеющийся функционал под свои нужды); Автономная работа (ключи записываются во все контроллеры доступа, которые подключены к резервированным источникам питания и могут работать без электричества и связи с компьютером, накапливая события проходов в своем буфере); Запись кодов ключей в контроллеры доступа из 1С (в качестве ключей использую | 39614 | 36679
УРВ для 1С исп.08 | шт | TD00000007446 | Ключевые моменты: Автоматический расчет отработанного времени; Автоматическое формирование табеля и данных для расчета зарплаты; Контроль посещаемости и отклонений от графика работы (опоздания, ранние уходы, переработки и т.п.); Подключение удаленных филиалов; Контроль физического доступа на территорию компании (подключение турникетов/дверей для ограничения доступа - возможны только две зоны: «внешний мир» и «территория объекта»); Фотоверификация (отображение данных сотрудника и его фотографии); Открытый программный код (алгоритмы расчета рабочего времени и другие фрагменты кода являются открытыми, что позволяет разрабатывать свои отчеты и дорабатывать имеющийся функционал под свои нужды); Автономная работа (ключи записываются во все контроллеры доступа, которые подключены к резервированным источникам питания и могут работать без электричества и связи с компьютером, накапливая события проходов в своем буфере); Запись кодов ключей в контроллеры доступа из 1С (в качестве ключей использую | 66022 | 61132
УРВ для 1С исп.128 | шт | TD00000007450 | Ключевые моменты: Автоматический расчет отработанного времени; Автоматическое формирование табеля и данных для расчета зарплаты; Контроль посещаемости и отклонений от графика работы (опоздания, ранние уходы, переработки и т.п.); Подключение удаленных филиалов; Контроль физического доступа на территорию компании (подключение турникетов/дверей для ограничения доступа - возможны только две зоны: «внешний мир» и «территория объекта»); Фотоверификация (отображение данных сотрудника и его фотографии); Открытый программный код (алгоритмы расчета рабочего времени и другие фрагменты кода являются открытыми, что позволяет разрабатывать свои отчеты и дорабатывать имеющийся функционал под свои нужды); Автономная работа (ключи записываются во все контроллеры доступа, которые подключены к резервированным источникам питания и могут работать без электричества и связи с компьютером, накапливая события проходов в своем буфере); Запись кодов ключей в контроллеры доступа из 1С (в качестве ключей использую | 857541 | 794019
УРВ для 1С исп.16 | шт | TD00000007447 | Ключевые моменты: Автоматический расчет отработанного времени; Автоматическое формирование табеля и данных для расчета зарплаты; Контроль посещаемости и отклонений от графика работы (опоздания, ранние уходы, переработки и т.п.); Подключение удаленных филиалов; Контроль физического доступа на территорию компании (подключение турникетов/дверей для ограничения доступа - возможны только две зоны: «внешний мир» и «территория объекта»); Фотоверификация (отображение данных сотрудника и его фотографии); Открытый программный код (алгоритмы расчета рабочего времени и другие фрагменты кода являются открытыми, что позволяет разрабатывать свои отчеты и дорабатывать имеющийся функционал под свои нужды); Автономная работа (ключи записываются во все контроллеры доступа, которые подключены к резервированным источникам питания и могут работать без электричества и связи с компьютером, накапливая события проходов в своем буфере); Запись кодов ключей в контроллеры доступа из 1С (в качестве ключей использую | 118692 | 109900
УРВ для 1С исп.32 | шт | TD00000007448 | Ключевые моменты: Автоматический расчет отработанного времени; Автоматическое формирование табеля и данных для расчета зарплаты; Контроль посещаемости и отклонений от графика работы (опоздания, ранние уходы, переработки и т.п.); Подключение удаленных филиалов; Контроль физического доступа на территорию компании (подключение турникетов/дверей для ограничения доступа - возможны только две зоны: «внешний мир» и «территория объекта»); Фотоверификация (отображение данных сотрудника и его фотографии); Открытый программный код (алгоритмы расчета рабочего времени и другие фрагменты кода являются открытыми, что позволяет разрабатывать свои отчеты и дорабатывать имеющийся функционал под свои нужды); Автономная работа (ключи записываются во все контроллеры доступа, которые подключены к резервированным источникам питания и могут работать без электричества и связи с компьютером, накапливая события проходов в своем буфере); Запись кодов ключей в контроллеры доступа из 1С (в качестве ключей использую | 224253 | 207642
УРВ для 1С исп.64 | шт | TD00000007449 | Ключевые моменты: Автоматический расчет отработанного времени; Автоматическое формирование табеля и данных для расчета зарплаты; Контроль посещаемости и отклонений от графика работы (опоздания, ранние уходы, переработки и т.п.); Подключение удаленных филиалов; Контроль физического доступа на территорию компании (подключение турникетов/дверей для ограничения доступа - возможны только две зоны: «внешний мир» и «территория объекта»); Фотоверификация (отображение данных сотрудника и его фотографии); Открытый программный код (алгоритмы расчета рабочего времени и другие фрагменты кода являются открытыми, что позволяет разрабатывать свои отчеты и дорабатывать имеющийся функционал под свои нужды); Автономная работа (ключи записываются во все контроллеры доступа, которые подключены к резервированным источникам питания и могут работать без электричества и связи с компьютером, накапливая события проходов в своем буфере); Запись кодов ключей в контроллеры доступа из 1С (в качестве ключей использую | 435301 | 403057
УРВ для 1С основной комплект | шт | TD00000007443 | Ключевые моменты: Автоматический расчет отработанного времени; Автоматическое формирование табеля и данных для расчета зарплаты; Контроль посещаемости и отклонений от графика работы (опоздания, ранние уходы, переработки и т.п.); Подключение удаленных филиалов; Контроль физического доступа на территорию компании (подключение турникетов/дверей для ограничения доступа - возможны только две зоны: «внешний мир» и «территория объекта»); Фотоверификация (отображение данных сотрудника и его фотографии); Открытый программный код (алгоритмы расчета рабочего времени и другие фрагменты кода являются открытыми, что позволяет разрабатывать свои отчеты и дорабатывать имеющийся функционал под свои нужды); Автономная работа (ключи записываются во все контроллеры доступа, которые подключены к резервированным источникам питания и могут работать без электричества и связи с компьютером, накапливая события проходов в своем буфере); Запись кодов ключей в контроллеры доступа из 1С (в качестве ключей использую | 66022 | 61132
УРВ для 1С фотоверификации | шт | TD00000007451 | Ключевые моменты: Автоматический расчет отработанного времени; Автоматическое формирование табеля и данных для расчета зарплаты; Контроль посещаемости и отклонений от графика работы (опоздания, ранние уходы, переработки и т.п.); Подключение удаленных филиалов; Контроль физического доступа на территорию компании (подключение турникетов/дверей для ограничения доступа - возможны только две зоны: «внешний мир» и «территория объекта»); Фотоверификация (отображение данных сотрудника и его фотографии); Открытый программный код (алгоритмы расчета рабочего времени и другие фрагменты кода являются открытыми, что позволяет разрабатывать свои отчеты и дорабатывать имеющийся функционал под свои нужды); Автономная работа (ключи записываются во все контроллеры доступа, которые подключены к резервированным источникам питания и могут работать без электричества и связи с компьютером, накапливая события проходов в своем буфере); Запись кодов ключей в контроллеры доступа из 1С (в качестве ключей использую | 19808 | 18340
1.2 Адресные подсистемы охранно-пожарной сигнализации
БРИЗ Блок разветвительно-изолирующий | шт | TD00000002309 | Блок разветвительно-изолирующий. Обеспечивает изоляцию короткозамкнутого участка двухпроводной линии связи контроллера С2000-КДЛ с последующим автоматическим восстановлением после устранения неисправности | 2261 | 2171
БРИЗ исп.03 Блок разветвительно-изолирующий | шт | TD00000006993 | Изолирование участка двухпроводной линии с коротким замыканием. Использование в топологиях линии типа «кольцо», «дерево» и смешанных. Возможность включения в существующие системы, построенные на базе "С2000-КДЛ". Устанавливается в разрыв линии и не занимает адреса. Возможность создания ответвлений от ДПЛС с отключением ветви в случае короткого замыкания в ней Встроен в розетку (базу) адресных извещателей "ДИП-34А-03" и "С2000-ИП-03" с защитой от неправильной установки извещателя. Количество включаемых в ДПЛС блоков до 40 шт. без дополнительных расчётов, максимально до 127 шт. – методика расчёта приведена в этикетке на "БРИЗ исп.03" Потребляемый блоком ток, не более 40 мкА Время срабатывания блока, не более 200 мс Рабочий диапазон температур от минус 30 до +55°C Относительная влажность до 93% при +40°C Степень защиты корпуса IР20 Габаритные размеры диаметр 100 мм, высота 16 мм Масса прибора не более 0,1 кг Средний срок службы 10 лет Программирование прибора не требуется Тип монтажа наст | 2125 | 2040
ДИП-34А-03 Извещатель пожарный дымовой оптико-электронный адресно-аналоговый | шт | TD00000006979 | Однозначная установка в розетку Возможность формирования сигнала о курении в запрещенных местах Раннее обнаружение пожара Программная установка уровней задымленности "день-ночь" Предтревожное сообщение "Внимание" Контроль работоспособности Контроль запыленности Контроль текущего значения концентрации дыма Измерение напряжения в ДПЛС в месте установки Световая индикация состояния Проверка работоспособности нажатием на световод или лазерным тестером Адрес извещателя запоминается в энергонезависимой памяти Надежная защита от насекомых Крышка для защиты от пыли в период строительства и ремонта До 127 извещателей к "С2000-КДЛ" и "С2000-КДЛ-2И" Совместим с монтажными комплектами крепления в подвесной потолок МК-2 Чувствительность извещателя соответствует задымленности окружающей среды с оптической плотностью 0,05...0,2 дБ/м Инерционность срабатывания извещателя при достижении пороговой удельной оптической плотности окружающей среды не превышает 10 с Потребляемый извещателем ток не более 0,5 | 4375 | 4200
ДИП-34А-04 Извещатель пожарный дымовой оптико-электронный адресно-аналоговый | шт | TD00000007969 | Однозначная установка в розетку Возможность формирования сигнала о курении в запрещенных местах Раннее обнаружение пожара Программная установка уровней задымленности "день-ночь" Предтревожное сообщение "Внимание" Контроль работоспособности Контроль запыленности Контроль текущего значения концентрации дыма Измерение напряжения в ДПЛС в месте установки Световая индикация состояния Проверка работоспособности нажатием на световод или лазерным тестером Адрес извещателя запоминается в энергонезависимой памяти Надежная защита от насекомых Крышка для защиты от пыли в период строительства и ремонта До 127 извещателей к "С2000-КДЛ" и "С2000-КДЛ-2И" Совместим с монтажными комплектами крепления в подвесной потолок МК-2 Чувствительность извещателя соответствует задымленности окружающей среды с оптической плотностью 0,05...0,2 дБ/м Инерционность срабатывания извещателя при достижении пороговой удельной оптической плотности окружающей среды не превышает 10 с Потребляемый извещателем ток не более 0,5 | 5863 | 5628
ДИП-34ПА-03 Извещатель пожарный, дымовой, порогово-адресный | шт | TD00000007628 | Извещатель пожарный дымовой оптико-электронный порогово-адресный, предназначен для обнаружения возгораний, сопровождающихся появлением дыма в закрытых помещениях различных зданий и сооружений. Применяется с блочно-модульным приёмно-контрольным прибором, состоящим из блока «Сигнал-10» и сетевого контроллера (пульта контроля и управления «С2000М» либо компьютера с установленным ПО АРМ «Орион»). Выдает сообщения «Пожар», «Неисправность», «Запыленность», «Тест». До десяти адресуемых извещателей в шлейфе Раннее обнаружение пожара Контроль работоспособности Контроль запыленности Световая индикация состояния Проверка работоспособности нажатием на световод или лазерным тестером Надежная защита от насекомых Крышка для защиты от пыли в период строительства и ремонта Простое задание адреса Совместим с монтажными комплектами для крепления в подвесной потолок МК-1 и МК-2 | 3750 | 3600
ИПР 513-3АМ Извещатель пожарный ручной адресный | шт | TD00000002483 | Извещатель пожарный ручной адресный электроконтактный, питается по двухпроводной линии от «С2000-КДЛ», до 127 адресов | 3000 | 2880
ИПР 513-3ПАМ Извещатель пожарный ручной адресный | шт | TD00000002485 | Извещатель пожарный ручной порогово-адресный. До 10 извещателей в шлейфе Сигнал-10 | 2832 | 2719
Кронштейн для извещателя ИК адресного С2000-ИК | шт | TD00000006857 |  | 358 | 344
МК-2 Монтажный комплект для крепления извещателей ДИП-34А и С2000-ИП | шт | TD00000002849 | Монтажный комплект для крепления извещателей ДИП-34А и С2000-ИП в подвесной потолок. Крепление пружинными скобами | 1584 | 1521
С2000-АПА Автономный программатор адресов | шт | TD00000009707 | Автономный программатор адресов устройств, подключаемых к приборам С2000-КДЛ или Сигнал-10 | 32264 | 30974
С2000-АР1 исп.01 Расширитель адресный | шт | TD00000003731 | Адресный расширитель. Размещается внутри охранного извещателя, питается от двухпроводной линии, передает состояние контактов сигнального реле и датчика вскрытия корпуса через «С2000-КДЛ» на пульт «С2000» или АРМ. Рабочая температура от минус 30 до +50°С | 2428 | 2331
С2000-АР1 исп.02 Расширитель адресный | шт | TD00000004322 | Адресный расширитель. Размещается внутри охранного извещателя, питается от двухпроводной линии, передает состояние контактов сигнального реле и датчика вскрытия корпуса через «С2000-КДЛ» на пульт «С2000» или АРМ. Рабочая температура от минус 30 до +50°С | 2308 | 2216
С2000-АР1 исп.03 Расширитель адресный | шт | TD00000008384 | Назначение изделия Адресный расширитель «С2000-АР1» применяется с контроллером «С2000-КДЛ» в составе интегрированной системы охраны «Орион». Предназначен для подключения неадресных извещателей с выходом типа «сухой контакт» в двухпроводную линию связи, с возможностью контроля состояния блокировки корпуса извещателя. Особенности Контролируемая цепь «Охрана» подключается к выходу тревоги извещателя (размыкание при нарушении), а «Блокировка», если используется, – к выходу датчика (тампера) вскрытия корпуса (размыкание при нарушении). Напряжение ДПЛС, В8…10 Ток потребления, мАне более 0.6 Диапазон рабочих температур, °С-45…+55 Степень защитыIP68 Габаритные размеры, мм15х17х6 | 3385 | 3250
С2000-АР2 исп.02 Расширитель адресный | шт | TD00000004406 | Адресный расширитель на два шлейфа с контролем на замыкание и обрыв. Питается от двухпроводной линии, передает состояние шлейфов через «С2000-КДЛ» на пульт «С2000» или АРМ | 2634 | 2529
С2000-АР8 Расширитель адресный | шт | TD00000000183 | Адресный расширитель на восемь шлейфов с контролем на замыкание и обрыв. Питается от двухпроводной линии, передает состояние шлейфов через «С2000-КДЛ» на пульт «С2000» или АРМ. | 9248 | 8878
С2000-БРШС-Ex Адресный блок расширения на 2 искробезопасных ШС | шт | TD00000003774 | Адресный блок расширения для С2000-КДЛ на 2 искробезопасных ШС, [Exia]IICХ, IP65, -40…+55°С | 76803 | 73731
С2000-ДЗ Датчик затопления адресный | шт | TD00000005246 | Контроллер технологический для контроля и регулирования. Аналоговых входов - 6, дискретных входов - 6, аналоговых выходов - 2, дискретных выходов - 6, два интерфейса RS-485 | 4637 | 4452
С2000-ИК исп.02 Извещатель ИК адресный объемный | шт | TD00000000188 | Охранный объемный оптико-электронный адресный извещатель, дальность 10 м, от минус 30 до +50 С, питается по двухпроводной линии от "С2000-КДЛ", до 127 адресов. Защита от мелких животных до 10 кг. В комплекте - кронштейн. | 5615 | 5390
С2000-ИК исп.03 Извещатель ИК адресный объемный | шт | TD00000000189 | Охранный объемный оптико-электронный адресный извещатель, дальность 10 м, от минус 30 до +50 С, питается по двухпроводной линии от "С2000-КДЛ", до 127 адресов. | 5590 | 5367
С2000-ИК исп.04 Извещатель ИК адресный объемный | шт | TD00000006950 | Охранный объемный оптико-электронный адресный извещатель, дальность 10 м, от минус 30 до +50 С, питается по двухпроводной линии от "С2000-КДЛ", до 127 адресов. | 5000 | 4800
С2000-ИП-03 Извещатель тепловой адресный | шт | TD00000006980 | Однозначная установка в розетку Выдача извещения "Пожар" как при превышении максимального порога, так и при изменении градиента температуры Обработка температуры, используя предысторию Возможность измерения температуры с последующей передачей через "С2000-КДЛ" или "С2000-КДЛ-2И" на пульт "С2000М" или АРМ "Орион Про" Контроль работоспособности Световая индикация состояния Проверка работоспособности нажатием на световод или лазерным тестером Измерение напряжения в ДПЛС в месте установки Адрес извещателя запоминается в энергонезависимой памяти До 127 извещателей к "С2000-КДЛ" или "С2000-КДЛ-2И" Совместим с монтажными комплектом крепления в подвесной потолок МК-2 Диапазон измеряемой температуры от минус 30 до +65°C Точность измерения температуры ±1,5°C Потребляемый извещателем ток не более 0,5 мА Время технической готовности извещателя не более 60 с Температура срабатывания От +54 до +65°C Относительная влажность до 93% при +40°C Степень защиты корпуса IР41 Габаритные размеры извещателя вм | 3875 | 3720
С2000-ИП-ПА-03 Извещатель пожарный тепловой адресный | шт | TD00000006946 | Выдача извещения "Пожар" как при превышении максимального порога, так и при изменении градиента температуры Обработка температуры, используя предысторию До десяти адресуемых извещателей в шлейфе. До 100 адресуемых извещателей к "Сигнал-10" Контроль работоспособности Проверка работоспособности нажатием на световод или лазерным тестером Однозначная установка в розетку Простое задание адреса Совместим с монтажным комплектом крепления в подвесной потолок МК-2 емпература срабатывания от +54 до +65°C Рабочий диапазон температур от минус 30 до +55°C Время технической готовности извещателя не более 60 с Относительная влажность до 93% при +40°C Степень защиты корпуса IР41 Габаритные размеры извещателя вместе с розеткой диаметр 100 мм высота 47 мм Масса не более 0,2 кг Средний срок службы 10 лет Тип монтажа потолочный | 3735 | 3586
С2000-ИПГ извещатель пожарный (газовый и тепловой) адресно-аналоговый максимально дифференциальный | шт | TD00000008230 | Выдача извещения "Пожар" как при пороговом превышении концентрации угарного газа или подъеме температуры, так и при изменении градиента температуры Возможность измерения концентрации угарного газа и температуры с последующей передачей через контроллер "С2000-КДЛ" на пульт "С2000", "С2000М" или АРМ "Орион Про" Световая индикация состояния Крышка для защиты от пыли в период строительства и ремонта Проверка работоспособности нажатием на световод или лазерным тестером Питание от двухпроводной линии связи Измерение значения напряжения ДПЛС в месте установки Адрес извещателя запоминается в энергонезависимой памяти Совместим с монтажным комплектом для крепления в подвесной потолок МК-2 | 12187 | 11699
С2000-КДЛ Контроллер двупроводной линии связи (для адресных сиситем) | шт | TD00000000193 | Контроль по двухпроводной линии до 127 зон (шлейфов, адресных извещателей или реле) через «С2000-АР1», «С2000-АР2», «С2000-АР8», «ДИП-34А», «С2000-ИП», «ИПР-513-3А», «С2000-ИК», «С2000-СТ», «С2000-СП2»» и т.п. с питанием от этой линии. Управление от АРМ или пульта «С2000» | 13230 | 12701
С2000-КДЛ- 2И контроллер двупроводной линии с гальванической развязкой (для адресных сиситем) | шт | TD00000006995 | Контроллер "С2000-КДЛ-2И" функционально повторяет "С2000-КДЛ", но имеет важное преимущество – гальванический барьер между клеммами "ДПЛС" и клеммами электропитания, интерфейса RS-485 и считывателя. Данная гальваническая развязка позволит повысить надёжность и стабильность работы системы на объектах со сложной электромагнитной обстановкой. А также поможет исключить протекание выравнивающих токов (например, при ошибках монтажа), влияние электромагнитных помех или наводок от применяемого на объекте оборудования или в случае внешних воздействий природного характера (грозовых разрядов и т.д.). Контроллер "С2000-КДЛ" также продолжает выпускаться и может применяться на объектах, где не требуется гальваническая развязка. | 17528 | 16827
С2000-КТ Кнопка тревожная адресная | шт | TD00000000195 | Адресная тревожная кнопка. Питание по двухпроводной линии от С2000-КДЛ. До 127 адресов. От минус 30 до +50°С. | 3390 | 3254
С2000-ОПЗ Оповещатель звуковой адресный | шт | TD00000009069 | Оповещатель звуковой адресный, применяется с С2000-КДЛ. Звуковое давление 97 дБ на 1 м. Питание звукового оповещателя от внешнего источника 10…28,5 В, ток 20…60 мА | 7617 | 7312
С2000-ОСТ исп.00 "Пожар" Оповещатель световой адресный | шт | TD00000009206 | Оповещатель световой адресный с надписью. Питание от С2000-КДЛ и источника напряжения от 12 до 24 В. От минус 30 до +55°С. | 4848 | 4654
С2000-ОСТ исп.01 "Выход" Оповещатель световой адресный | шт | TD00000009070 | Оповещатель световой адресный с надписью "Выход". Питание от С2000-КДЛ и источника напряжения от 12 до 24 В. От минус 30 до +55°С. | 4927 | 4730
С2000-ПИК Извещатель объемый потолочный адресный | шт | TD00000000198 | Охранный объемый потолочный оптико-электронный адресный извещатель, высота установки от 2,5 до 5 м, от минус 30 до +50°С, питается по двухпроводной линии от "С2000-КДЛ", до 127 адресов | 6743 | 6473
С2000-ПИК-СТ Извещатель адресный охранный объемный потолочный и акустический | шт | TD00000000199 | Охранный объемный потолочный и акустический адресный извещатель. Питается по двухпроводной линии от С2000-КДЛ | 8342 | 8008
С2000-СМК Извещатель магнитоконтактный адресный | шт | TD00000000204 | Извещатель охранный магнитоконтактный адресный до 127 адресов, питание от С2000-КДЛ, двухпроводный, t= -30 до+ 45C | 1608 | 1544
С2000-СМК Эстет Извещатель магнитоконтактный адресный | шт | TD00000000205 | Адресный магнитоконтактный охранный извещатель для защиты металлических дверей. Питание по двухпроводной линии от С2000-КДЛ. До 127 адресов. От минус 30 до +50 С. | 2500 | 2400
С2000-СП2 Блок релейный адресный | шт | TD00000000208 | Адресный релейный блок на два реле. Питается от «С2000-КДЛ». Управление реле от пульта «С2000» или АРМ через «С2000-КДЛ». 100 В 2А | 6099 | 5855
С2000-СП2 исп.2 Блок релейный адресный | шт | TD00000003773 | Адресный исполнительный блок. Питается от «С2000-КДЛ». Управление двумя устройствами с контролем выходов и цепей подключения исполнительных устройств. Питание исполнительных устройств - от внешнего источника от 10 до 28 В 1А | 8232 | 7902
С2000-СП4/220 Адресный блок для управления приводом с рабочим напряжением 220 В | шт | TD00000004198 | Адресный блок для управления приводом (дымоудаления и т.п.) с рабочим напряжением 220 В. | 11359 | 10905
С2000-СП4/24 Адресный блок для управления приводом | шт | TD00000004323 | Адресный блок для управления приводом (дымоудаления и т.п.) с рабочим напряжением 24 В. | 10159 | 9753
С2000-Спектрон-207 Извещатель пламени ИК адресный | шт | TD00000008322 | Угол обзора 120° Спектральная чувствительность От 0,8 до 1,1 мкм Чувствительность ТП5 до 30 м ТП6 до 12 м Устойчивость к прямому свету лампы накаливания не менее 250 лк лампы люминесцентные не менее 2500 лк Устойчивость к рассеянному солнечному свету (без модуляции) 20000 лк Инерционность извещателя не более 30 сек Напряжение в линии связи от 8 до 11 В Потребляемый извещателем ток не более 0,8 мА Время технической готовности извещателя не более 60 сек Рабочий диапазон температур от минус 30 до +50°C Относительная влажность до 93% при +40°C Степень защиты корпуса IР41 Габаритные размеры не более 103х69х29 мм Масса не более 0,15 кг Средний срок службы 10 лет Программирование извещателя программа UProg.exe Тип монтажа настенный | 18432 | 17694
С2000-Спектрон-607-exi извещатель пламени ИК/УФ адресный. Корпус из пластика , защита оболочки | шт | TD00000010099 | Угол обзора 120° Спектральная чувствительность От 0,8 до 1,1 мкм Чувствительность ТП5 до 30 м ТП6 до 12 м Устойчивость к прямому свету лампы накаливания не менее 250 лк лампы люминесцентные не менее 2500 лк Устойчивость к рассеянному солнечному свету (без модуляции) 20000 лк Инерционность извещателя не более 30 сек Напряжение в линии связи от 8 до 11 В Потребляемый извещателем ток не более 0,8 мА Время технической готовности извещателя не более 60 сек Рабочий диапазон температур от минус 30 до +50°C Относительная влажность до 93% при +40°C Степень защиты корпуса IР41 Габаритные размеры не более 103х69х29 мм Масса не более 0,15 кг Средний срок службы 10 лет Программирование извещателя программа UProg.exe Тип монтажа настенный | 121342 | 116488
С2000-спектрон-ИБ Барьер искрозащитный, корпус из пластика. | шт | TD00000010098 | Угол обзора 120° Спектральная чувствительность От 0,8 до 1,1 мкм Чувствительность ТП5 до 30 м ТП6 до 12 м Устойчивость к прямому свету лампы накаливания не менее 250 лк лампы люминесцентные не менее 2500 лк Устойчивость к рассеянному солнечному свету (без модуляции) 20000 лк Инерционность извещателя не более 30 сек Напряжение в линии связи от 8 до 11 В Потребляемый извещателем ток не более 0,8 мА Время технической готовности извещателя не более 60 сек Рабочий диапазон температур от минус 30 до +50°C Относительная влажность до 93% при +40°C Степень защиты корпуса IР41 Габаритные размеры не более 103х69х29 мм Масса не более 0,15 кг Средний срок службы 10 лет Программирование извещателя программа UProg.exe Тип монтажа настенный | 20090 | 19287
С2000-СТ Извещатель акустический адресный | шт | TD00000000209 | Акустический адресный охранный извещатель. Двухполосный. На стекло толщиной от 2,5 до 8 мм. Дальность 6 м. Питается по двухпроводной линии от С2000-КДЛ. От минус 10 до +45°С. | 3707 | 3558
С2000-СТИК Извещатель комбинированный охранный адресный | шт | TD00000000210 | Охранный комбинированный объемный оптико-электронный и акустический адресный извещатель, от минус 30 до +50°С, питается по двухпроводной линии от "С2000-КДЛ" | 9283 | 8911
С2000-ШИК Извещатель охранный поверохностный адресный | шт | TD00000000212 | Охранный поверхностный оптико-электронный адресный извещатель, высота 5 м, от минус 30 до +50°С, питается по двухпроводной линии от «С2000-КДЛ», до 127 адресов | 5118 | 4913
ЭДУ 513-3АМ Устройство ручного пуска системы пожаротушения | шт | TD00000003544 | Адресное устройство ручного пуска системы пожаротушения со встроенным разделительно-изолирующим блоком, питается по двухпроводной линии от «С2000-КДЛ», до 127 адресов | 3697 | 3549
1.3 Блоки индикации и управления, клавиатуры
С2000-K Клавиатура | шт | TD00000000174 | Клавиатура. Выдача в интерфейс RS-485 команд на взятие, снятие охранных, пожарных зон, команд на предоставление доступа, отображение сообщений. Работает с АРМ «Орион» | 25065 | 24063
С2000-БИ SMD Блок индикации | шт | TD00000000185 | Блок индикации для отображения 60 разделов на двухцветных и 8 системных светодиодных индикаторах ( питание от 10-28 В) | 24239 | 23270
С2000-БИ исп.02 Блок индикации | шт | TD00000005383 | Блок индикации предназначен для работы в составе ИСО «Орион» совместно с пультом контроля и управления «С2000» («С2000М») и отображения с помощью встроенных индикаторов и звуковой сигнализации сообщений о событиях в 60 разделах системы., Управление разделами с помощью ключей Touch Memory | 26300 | 25248
С2000-БКИ Блок индикации с клавиатурой | шт | TD00000000187 | Блок индикации с клавиатурой - для отображения состояния и управления 60 разделами. Предназначен для отображения состояния и управления 60-ю разделами в составе интегрированной системы охраны "Орион" | 24474 | 23495
С2000-КС Клавиатура светодиодная | шт | TD00000000175 | Пульт и клавиатура с светодиодными индикаторами на 20 охранных или пожарных зон | 15857 | 15222
С2000-М Пульт контроля и управления | шт | TD00000000196 | Пульт контроля и управления с двухстрочным ЖКИ индикатором, количество разделов – 511,шлейфов (зон) - 2048 | 37013 | 35532
С2000-ПУ Пульт управления | шт | TD00000000202 | Пульт управления. Подключаемых цепей-6 | 2931 | 2813
1.4 Приемно-контрольные охранно-пожарные приборы
С2000-4 Прибор приемно-контрольный | шт | TD00000000167 | Контроль 4 шлейфов, возможность программирования параметров, два релейных выхода ( с функциями управления сиреной, лампой, замком, ПЦН и т.п.), вход Touch Memory (до 4096 ключей), внутренний буфер – 255 событий, интерфейс RS-485, питание от 10 до 28 В | 12275 | 11784
Сигнал-10 Прибор приемно-контрольный | шт | TD00000003407 | Для автономной работы и в составе системы "Орион". 10 шлейфов, контроль цепей "Лампа" и "Сирена", управление от брелков Touch Memory (90 ключей) или интерфейса RS-485, 5 выходных реле. От минус 30 до +50°С. | 12268 | 11777
Сигнал-20 Прибор приемно-контрольный | шт | TD00000003408 | Контроль 20 шлейфов, возможность программирования параметров прибора, антисаботажные шлейфы, управление от встроенных переключателей или от АРМ или от пульта «С2000» по интерфейсу RS-485 | 38009 | 36489
Сигнал-20М Прибор приемно-контрольный | шт | TD00000003409 | Контроль 20 шлейфов, возможность программирования параметров каждого шлейфа для работы в режиме охранной или пожарной сигнализации, фиксация сработок в каждом шлейфе одного и двух пожарных извещателей, выходы управления пожаротушением, 64 пароля пользователя, управление от встроенных переключателей или по интерфейсу RS-485 от пульта «С2000» или ПЭВМ | 23134 | 22209
Сигнал-20П SMD Прибор приемно-контрольный | шт | TD00000003411 | Контроль 20 шлейфов, возможность программирования параметров каждого шлейфа для работы в режиме охранной или пожарной сигнализации, фиксация сработок в каждом шлейфе одного и двух пожарных извещателей, выходы управления пожаротушением, наличие интерфейса RS-485, управление от пульта «С2000» или от ПЭВМ. Пластмассовый корпус | 16023 | 15382
1.5 Контроллеры доступа и считыватели
Proxy-2MА Считыватель бесконтактный | шт | TD00000009717 | Дистанция считывания До 12 см (EM-Marin ) До 6 см (MIFARE) Световая индикация 1 светодиодный индикатор питания 1 индикатор для отображения режимов работы считывателя Внешний интерфейс 1 контактная колодка под винт для подключения к приборам Интерфейс подключаемых приборов Dallas Touch Memory RS -232 ТТЛ RS-232/DATA Wiegand-26, Wiegand-37, Wiegand-44 ABA TRACK II Управление индикацией 1 светодиод READY (двухцветный красный-зеленый), управляемый, имеет две линии управления - красным и зеленым. 1 светодиод Power (оранжевый), неуправляемый Сигнал управления 5В TTL с возможностью выбора управления "активный 0" или "активная 1" с ограничением тока при прямом подключении светодиодов на уровне 10 мА Встроенный звуковой сигнализатор есть, управляемый Питание прибора от прибора, к которому подключен считыватель или от отдельного источника постоянного тока Напряжение питания 8,0 ÷ 15,0 В Потребляемый ток не более 180 мА Рабочий диапазон температур от -25 до +60°C Относительная влажность до 95% С | 22130 | 21245
Proxy-3А Считыватель бесконтактный | шт | TD00000001869 | Считыватель бесконтактный работает со стандартными идентификационными картами и брелоками стандарта EM Marin, а также картами ProxyCard. Входной ключ Touch Memory | 23762 | 22811
Proxy-5AB Считыватель проксимити карты EM-Marin Кнопка для команд цвет черный | шт | TD00000007227 | Считыватели бесконтактные «Proxy-5AB» АЦДР.425729.008 накладного типа, применяются в системах охраны и в системах контроля и управления доступом (СКД), предназначены для считывания кода идентификационных карточек и пере-дачи его на приёмно-контрольные приборы (ПКП) или контроллеры СКД, поддерживающие входной формат данных – DallasTouch Memory. Считыватели работают с идентификационными картами и брелоками, стандарта EM-Marin. При работе с ПКП «С2000-4» или с контроллером «С2000-2» считыватели обеспечивают функцию «Запрос взятия» за счёт сенсорной кнопки, расположенной на передней панели считывателей, а также отображают на светодиодном индикаторе состояние охраняемого объекта. | 14357 | 13782
Proxy-5AG Считыватель проксимити карты EM-Marin Кнопка для команд цвет серый | шт | TD00000007228 | Считыватели бесконтактные «Proxy-5AG» АЦДР.425729.008 накладного типа, применяются в системах охраны и в системах контроля и управления доступом (СКД), предназначены для считывания кода идентификационных карточек и пере-дачи его на приёмно-контрольные приборы (ПКП) или контроллеры СКД, поддерживающие входной формат данных – DallasTouch Memory. Считыватели работают с идентификационными картами и брелоками, стандарта EM-Marin. При работе с ПКП «С2000-4» или с контроллером «С2000-2» считыватели обеспечивают функцию «Запрос взятия» за счёт сенсорной кнопки, расположенной на передней панели считывателей, а также отображают на светодиодном индикаторе состояние охраняемого объекта. | 14872 | 14277
Proxy-5МS-USB Считыватель для программирования мастер-карт | шт | TD00000010054 | Дистанция считывания до 7 см (зависит от карты) Световая индикация три светодиодных индикатора Интерфейс подключения к ПК USB (виртуальный COM-порт) Параметры разъем USB тип B кабель USB-B <-> USB-A (п) Встроенный звуковой сигнализатор есть Питание прибора от USB порта ПК Напряжение питания 5 В постоянного тока Потребляемый ток не более 200 мА Рабочий диапазон температур от 0 до +60°C Относительная влажность до 98% при +25°C Степень защиты корпуса IР20 Габаритные размеры 92х146х29 мм Настольное исполнение Подключение к ПК через USB-порт, работает как виртуальный COM-порт Питание от USB-порта ПК Индикация режимов работы светодиодными индикаторами и звуковым сигнализатором Работает с карточками и брелоками стандарта MIFARE Для программирования карт предоставляется бесплатное ПО "SecurityCoder" | 34978 | 33579
Proxy-KeyAH Считыватель клавиатурный и проксимити карт | шт | TD00000007580 | Дистанция считывания карты, см до 3 Световая индикация голубой и красный индикаторы для отображения режимов работы Внешний интерфейс многожильный кабель Интерфейс подключаемых приборов Wiegand 26 Wiegand 34 Wiegand 44 Управление индикацией только голубым светодиодом 5В ТТл 10мА "активный 0" Встроенный звуковой сигнализатор есть, управляемый Напряжение питания, В от 10 до 15 Ток потребления, мА не более 200 Диапазон рабочих температур от минус 35 до +50°C Относительная влажность воздуха, % от 0 до 95 Степень защиты оболочки IP65 Габаритные размеры, мм: "Proxy-KeyAV", "Proxy-KeyMV" 50,2x160,2x21 "Proxy-KeyAH", "Proxy-KeyMH" 86,2x120,2x21 Вес, кг не более 0,5 В ИСО "Орион" работают с приборами: "С2000-4", "С2000-2", "С2000-КДЛ" и "С2000-КДЛ-2И" Считыватель поддерживают работу с бесконтактными картами EM-marine Для работы в автономном режиме предусмотрены встроенная память карт и паролей, реле для управления замком и сиреной, контакты для подключения датчика двери и кнопки "Выход", дверно | 22935 | 22018
Proxy-KeyAV Считыватель клавиатурный и проксимити карт | шт | TD00000007581 | Считыватели бесконтактные клавиатурные Proxy-KeyAV, Proxy-KeyAH, Proxy-KeyMV, Proxy-KeyMH. Предназначены для набора кода на клавиатуре, либо считывания уникального кода бесконтактной карты с дальнейшей передачей его контроллеру доступа по интерфейсу Wiegand. •В ИСО "Орион" работают с приборами: "С2000-4", "С2000-2", "С2000-КДЛ" и "С2000-КДЛ-2И" •Считыватели "Proxy-KeyAV", "Proxy-KeyAH" поддерживают работу с бесконтактными картами EM-marine •Считыватели "Proxy-KeyMV", "Proxy-KeyMH" поддерживают работу с бесконтактными картами MIFARE •Для работы в автономном режиме предусмотрены встроенная память карт и паролей, реле для управления замком и сиреной, контакты для подключения датчика двери и кнопки "Выход", дверного звонка •В автономном режиме поддерживаются несколько вариантов идентификации: только пароль, только карта, карта или пароль, карта и пароль Параметры автономного режима работы Объём памяти карт, шт. 1000 Объём памяти паролей, шт. 8 Количество реле 2 Коммутируемое напряжени | 22935 | 22018
Proxy-USB MA Считыватель бесконтактный | шт | TD00000001870 | Считыватель проксимити карты EM-Marin и "Мифайр". Исполнение - настольный. | 27399 | 26303
С2000-2 Контроллер доступа | шт | TD00000000166 | Контроллер доступа на два считывателя. Объем буфера событий - 32768. Объем памяти ЭИ (ключей Touch Memory или Proximity-карт) - 32768 | 17537 | 16835
С2000-BioAccess-F18 Считыватель отпечатков пальцев с контроллером. | шт | TD00000000169 | Считыватель отпечатков пальцев с контроллером. Интерфейсы RS-485 и Ethernet. Объм памяти - 3000 отпечатков пальцев, Объем буфера событий - 30 000 записей | 114927 | 110330
С2000-BioAccess-ZK4500 Считыватель отпечатков пальцев для регистрации АРМ "Орион Про" и контроллерах | шт | TD00000007084 | USB cчитыватель отпечатков пальцев С2000-BIOAccess-ZK4500 предназначен для добавления пользователей в базу данных АРМ "Орион Про" и в память контроллеров доступа "C2000-BIOAccess-F4/F8", а также контроллеров "C2000-BIOAccess-F18/MA300". | 27389 | 26294
С2000-BioAccess-МА300 Считыватель отпечатков пальцев с контроллером. Объем память 1500 отпечатков | шт | TD00000006859 | Считыватель отпечатков пальцев с контроллером. Интерфейс - Ethernet. Объм памяти - 1500 отпечатков пальцев, 100 тыс. событий. Встроенный считыватель проксимити карт. | 59792 | 57400
С2000-Proxy Считыватель бесконтактный врезной | шт | TD00000000178 | Считыватель проксимити карты для взятия под охрану, снятия с охраны и доступа. Выходной код – Touch Memory. Кнопка для команд. Исполнение – врезной. От минус 20 до +50°С | 10179 | 9772
С2000-Proxy-H Считыватель бесконтактный накладной | шт | TD00000000179 | Считыватель проксимити карты для взятия под охрану, снятия с охраны и доступа. Выходной код – Touch Memory. Кнопка для команд. Исполнение – накладной. От минус 20 до +50°С | 15492 | 14873
1.6 Преобразователи интерфейсов
RS-FX-SM40 преобразователь интерфейсов RS232/422/485 в оптику и обратно. Одномодовое волокно до 40км | шт | TD00000008747 | RS-FX-SM40 преобразователь интерфейсов RS232/422/485 в оптику и обратно. Одномодовое волокно до 40км | 32760 | 31450
ПИ-ГР Преобразователь интерфейса | шт | TD00000003171 | Преобразователь интерфейсов RS-232 – RS-485 с гальванической развязкой | 11915 | 11438
Преобразователь интерфейса USB RS232 | шт | TD00000003234 | Преобразователь интерфейса RS232 с гальванической изоляцией | 4569 | 4386
Преобразователь интерфейса USB RS485 | шт | TD00000003235 | Преобразователь интерфейса RS485 с гальванической изоляцией | 8750 | 8400
С2000-Ethernet Преобразователь интерфейса | шт | TD00000000173 | Преобразователь интерфейса RS-232/RS-485 в Ethernet. От 0 до +50°С | 11928 | 11451
С2000-USB Преобразователь интерфейсов USB/RS-485 | шт | TD00000000180 | Преобразователь интерфейса USB – RS-485 с гальванической развязкой. От минус 30 до + 50°С. | 7545 | 7244
С2000-ПИ Преобразователь/повторитель | шт | TD00000000197 | Преобразователь интерфейса RS-232 – RS-485, повторитель интерфейса RS-485 с гальванической развязкой, разделитель интерфейса. От минус 40 до +45°С | 16079 | 15436
С2000-РПИ Радиоканальный повторитель интерфейса | шт | TD00000000203 | Радиоканальный повторитель интерфейсов (РПИ) RS-232/RS-485 с топологией "точка-точка", "звезда", "звезда с переприемом", внешняя антенна в комплекте.Расстояние между приборами в пределах прямой видимости, м:с внутренней антенной - до 500,с внешней антенной - до 600 | 19832 | 19038
1.7 Приборы управления пожаротушением
Поток-3Н Прибор управления пожарный | шт | TD00000003224 | Прибор управления пожарный. Предназначен для управления оборудованием насосной станции спринклерного, дренчерного, пенного пожаротушения или пожарного водопровода. Количество контролируемых цепей - 18. Используется вместе с С2000-БИ исп.1 | 36790 | 35319
С2000-АСПТ Прибор приемно-контрольный | шт | TD00000000184 | Прибор приемно-контрольный и управления пожарный на 2 шлейфа. Количество направлений 1. Версия 3.00. Предназначен для автономной или централизованной (в составе системы "Орион") | 36882 | 35406
С2000-ПТ Блок индикации и управления | шт | TD00000000201 | Блок обеспечивает световую и звуковую индикацию состояния 4 направлений пожаротушения, выполненных на приборах «С2000-АСПТ», а также дистанционное управление приборами «С2000-АСПТ» | 24690 | 23703
1.8 Шкафы
ШКП-10 Шкаф контрольно-пусковой | шт | TD00000003520 | Шкаф контрольно-пусковой для автоматического и ручного управления асинхронным двигателем с короткозамкнутым ротором (насосы, вентиляторы, приводы исполнительных механизмов) мощностью до 10 кВт | 82320 | 79028
ШКП-110 IP54 Шкаф контрольно-пусковой | шт | TD00000007086 | Шкаф контрольно-пусковой для автоматического и ручного управления асинхронным двигателем с короткозамкнутым ротором (насосы, вентиляторы, приводы исполнительных механизмов) мощностью до 110 кВт | 322153 | 309267
ШКП-110 Шкаф контрольно-пусковой | шт | TD00000003521 | Шкаф контрольно-пусковой для автоматического и ручного управления асинхронным двигателем с короткозамкнутым ротором (насосы, вентиляторы, приводы исполнительных механизмов) мощностью до 110 кВт | 307004 | 294724
ШКП-18 Шкаф контрольно-пусковой | шт | TD00000003522 | Шкаф контрольно-пусковой для автоматического и ручного управления асинхронным двигателем с короткозамкнутым ротором (насосы, вентиляторы, приводы исполнительных механизмов) мощностью до 18 кВт | 88705 | 85157
ШКП-30 IP54 Шкаф контрольно-пусковой | шт | TD00000005460 | Шкаф контрольно-пусковой IP для автоматического и ручного управления асинхронным двигателем с короткозамкнутым ротором (насосы, вентиляторы, приводы исполнительных механизмов) мощностью до 30 кВт | 140815 | 135183
ШКП-30 Шкаф контрольно-пусковой | шт | TD00000003523 | Шкаф контрольно-пусковой для автоматического и ручного управления асинхронным двигателем с короткозамкнутым ротором (насосы, вентиляторы, приводы исполнительных механизмов) мощностью до 30 кВт | 131779 | 126508
ШКП-4 IP54 Шкаф контрольно-пусковой | шт | TD00000007085 | Шкаф контрольно-пусковой для автоматического и ручного управления асинхронным двигателем с короткозамкнутым ротором (насосы, вентиляторы, приводы исполнительных механизмов) мощностью до 4 кВт | 96290 | 92439
ШКП-4 Шкаф контрольно-пусковой | шт | TD00000003524 | Шкаф контрольно-пусковой для автоматического и ручного управления асинхронным двигателем с короткозамкнутым ротором (насосы, вентиляторы, приводы исполнительных механизмов) мощностью до 4 кВт | 87455 | 83957
ШКП-45 IP54 Шкаф контрольно-пусковой | шт | TD00000007087 | Шкаф контрольно-пусковой для автоматического и ручного управления асинхронным двигателем с короткозамкнутым ротором (насосы, вентиляторы, приводы исполнительных механизмов) мощностью до 45 кВт | 202836 | 194723
ШКП-45 Шкаф контрольно-пусковой | шт | TD00000003525 | Шкаф контрольно-пусковой для автоматического и ручного управления асинхронным двигателем с короткозамкнутым ротором (насосы, вентиляторы, приводы исполнительных механизмов) мощностью до 45 кВт | 189915 | 182319
ШКП-75 Шкаф контрольно-пусковой | шт | TD00000003526 | Шкаф контрольно-пусковой для автоматического и ручного управления асинхронным двигателем с короткозамкнутым ротором (насосы, вентиляторы, приводы исполнительных механизмов) мощностью до 75 кВт | 240304 | 230692
ШПС Шкаф пожарной сигнализации | шт | TD00000003539 | Шкаф пожарной сигнализации . Предназначен для создания комплекса технических средств охранно-пожарной сигнализации, управления пожарной автоматикой, а также технологическим оборудованием. Шкаф предназначен для установки приборов ИСО "Орион": "С2000-КДЛ", "С2000-4", "С2000-КПБ", "С2000-СП1", "С2000-ПИ" и проч., выполненных в корпусах для крепления на DIN-рейке. Содержит источник "РИП-12 RS", автомат защиты по 220В и УЗО. Место для установки одной или двух батарей 12В 17Ач. | 88145 | 84620
ШПС-24 Шкаф пожарной сигнализации | шт | TD00000006752 | Шкаф пожарной сигнализации . Предназначен для создания комплекса технических средств охранно-пожарной сигнализации, управления пожарной автоматикой, а также технологическим оборудованием. Шкаф предназначен для установки приборов ИСО "Орион": "С2000-КДЛ", "С2000-4", "С2000-КПБ", "С2000-СП1", "С2000-ПИ" и проч., выполненных в корпусах для крепления на DIN-рейке. Содержит источник "РИП-12 RS", автомат защиты по 220В и УЗО. Место для установки одной или двух батарей 12В 17Ач. | 91208 | 87560
1.9 Приборы речевого оповещения
Рупор исп.01 Прибор речевого оповещения (пл) | шт | TD00000003383 | Прибор речевого оповещения, один канал 12 Вт, до 127 сообщений длительностью 80 с, управление по RS-485. Питание от 24В или аккумулятора 2,2 Ач. От минус 10 до +50°С. Включение прибора в режим передачи сигналов оповещения осуществляется по команде от сетевого контроллера системы "Орион" (АРМ "Орион", ПКУ "С2000М") | 17064 | 16382
Рупор Прибор речевого оповещения (мет) | шт | TD00000003384 | Прибор речевого оповещения, два канала по 20 Вт, до 255 сообщений длительностью 340 с, управление по RS-485 или от реле. Питание от 220 В. Возможность установки двух АКБ по 4.5 Ач. От минус 10 до +55°С | 33133 | 31807
Рупор-200 Прибор речевого оповещения | шт | TD00000003385 | Прибор речевого оповещения, две линии, суммарно до 200 Вт, напряжение нагрузки (оповещателей)-100 В, до 255 сообщений, общей продолжительностью 300 с, управление по RS-485 или от Медиасервера по Ethernet. Питание от 220 В. Возможность установки двух аккумуляторов 7 Ач. | 132134 | 126849
Рупор-ДТ Базовый блок переговорного устройства | шт | TD00000003387 | Абонентский блок переговорного устройства. Применяется совместно с базовым блоком "Рупор-ДБ". От + 1 до +55°С | 9847 | 9453
2.1 Неадресные извещатели
ДИП-34 АВТ Извещатель дымовой автономный | шт | TD00000002422 | Извещатель пожарный дымовой оптико-электронный, возможность объединения в группу до 38 шт. -10...+55°С. В комплекте с батареей | 3627 | 3482
ИПР 513-3М Извещатель пожарный ручной | шт | TD00000002484 | Извещатель пожарный ручной, предназначен для передачи сообщения о пожаре при нажатии на клавишу. Применяется совместно с приемно-контрольными приборами «С2000-АСПТ», «Сигнал-20», «Сигнал-20П», «Сигнал-ВКП», «Сигнал-ВКА», «Сигнал-ВК, исп.02», «Сигнал-ВК-4П», «Сигнал-ВК6», «С2000-4» и другими приборами, имеющими напряжение в шлейфе сигнализации до 30 В и обеспечивающими ограничение тока при срабатывании извещателя до 25 мА | 1785 | 1714
УПД 513-3М Извещатель пожарный ручной | шт | TD00000010951 | Устройство дистанционного управления, предназначен для передачи сообщения о пожаре при нажатии на клавишу. Применяется совместно с приемно-контрольными приборами «С2000-АСПТ», «Сигнал-20», «Сигнал-20П», «Сигнал-ВКП», «Сигнал-ВКА», «Сигнал-ВК, исп.02», «Сигнал-ВК-4П», «Сигнал-ВК6», «С2000-4» и другими приборами, имеющими напряжение в шлейфе сигнализации до 30 В и обеспечивающими ограничение тока при срабатывании извещателя до 25 мА | 2095 | 2012
ЭДУ 513-3М Элемент дистанционного управления электроконтактный | шт | TD00000003545 | Ручной пожарный извещатель для применения в системах пожаротушения | 2074 | 1991
Эхо-5 Извещатель охранный | шт | TD00000003595 | Извещатель охранный объемный ультразвуковой предназначен для обнаружения движения нарушителя в охраняемой зоне и выдачи извещения о тревоге на пульт централизованного наблюдения (ПЦН), систему передачи извещений (СПИ) или прибор приемно-контрольный (ППК) изменением состояния шлейфа сигнализации (ШС) реакцией оптореле | 6721 | 6452
2.2 Релейные модули и усилитили, блоки защиты
БЗК исп.02 Блок защиты коммутационный | шт | TD00000005176 | Блок защитный коммутационный для распределения тока от источника питания по 8 каналам. Входное напрчжение от 10 до 30 В. Ток по каждому каналу - до 0, 6 А. От минус 30 до +50°С | 5265 | 5055
БЗЛ Блок защиты линии | шт | TD00000002290 | Блок защиты входных цепей прибора от импульсных перенапряжений, косвенных последствий разрядов молний и наведенных импульсных перенапряжений, электростатических разрядов в двух линиях (длинных или воздушных шлейфах и соединительных линиях). | 2979 | 2860
БЗС Блок защиты сетевой | шт | TD00000002291 | Блок защитный сетевой - для защиты приборов (мощностью до 500 Вт), питающихся от сети 220 В от импульсных помех и длительных перенапряжений. От минус 30 до +50°С | 4122 | 3957
С2000-КПБ Контрольно-пусковой блок | шт | TD00000000194 | Контрольно-пусковой блок с 6 исполнительными реле. Управление от С 2000 АСПТ, С 2000, или АРМ "Орион" | 15337 | 14723
С2000-СП1 Блок релейный | шт | TD00000000206 | Блок релейный- 4 исполнительных реле с переключающими контактами 30 В 2 А. Интерфейс - RS-485. Управление от пульта «С2000» или ЭВМ | 9790 | 9399
С2000-СП1-01 Блок релейный | шт | TD00000000207 | Блок релейный - 4 исполнительных реле с переключающими контактами 250 В 10 А. Интерфейс - RS-485. Управление от пульта «С2000» или ЭВМ | 11419 | 10962
УК-ВК исп.06 Устройство коммутационное | шт | TD00000003498 | Релейный усилитель на два канала, для управления светофором (с С2000-2), а также коммутации исполнительных устройств (ламп, сирен, и других) | 2678 | 2571
УК-ВК исп.10 Устройство коммутационное | шт | TD00000010543 | Релейный усилитель на два канала. Входное напряжение 12 В, ток – 40 мА. Выходное напряжение – до 250 В, ток – до 5 А. Контакты на замыкание. Возможность крепления на DIN рейку | 3307 | 3174
УК-ВК исп.11 Устройство коммутационное | шт | TD00000010136 | Релейный усилитель на два канала. Входное напряжение 12 В, ток – 40 мА. Выходное напряжение – до 250 В, ток – до 10 А. Контакты на переключение. Возможность крепления на DIN рейку | 2625 | 2520
УК-ВК исп.12 Устройство коммутационное | шт | TD00000009204 | Релейный усилитель на два канала. Входное напряжение 12 В, ток – 40 мА. Выходное напряжение – до 250 В, ток – до 10 А. Контакты на переключение. Возможность крепления на DIN рейку | 3594 | 3450
УК-ВК исп.13 Устройство коммутационное | шт | TD00000009108 | Релейный усилитель на два канала, для управления светофором (с С2000-2), а также коммутации исполнительных устройств (ламп, сирен, и других) | 2863 | 2748
УК-ВК исп.14 Устройство коммутационное | шт | TD00000009510 | Релейный усилитель на два канала. Входное напряжение 24 В, ток – 20 мА. Выходное напряжение – до 250 В, ток – до 10 А. Контакты на переключение. Возможность крепления на DIN рейку | 3414 | 3278
2.3 Приборы передачи извещений
С2000-PGE Устройство оконечное обьектовое предназначено для передачи событий с приборов системы Ори | шт | TD00000000177 | Устройство оконечное объектовое предназначено для передачи событий с приборов системы «Орион» по трем каналам связи: городская телефонная сеть (ГТС), GSM, Ethernet на пульт централизованной охраны, АРМ Орион Про, стационарные и мобильные телефоны пользователя | 31453 | 30194
С2000-ИТ Информатор телефонный | шт | TD00000000192 | Обеспечивает передачу сообщений от пульта «С2000» или АРМ «Орион» по телефонной сети кодом на пульт централизованного наблюдения, сообщение на пейджер или голосовое сообщение на заданный телефон. Возможна автономная работа, при этом обеспечивается реакция на состояние входного шлейфа | 23555 | 22612
С2000-ПП Преобразователь протокола | шт | TD00000000200 | Преобразователь протокола RS-485 системы "Орион" в RS-485 Modbus-RTU(АЛЬТОНИКА) | 5087 | 4883
УО-4С (исп.02) Устройство оконечное, контроль 4-х шлейфов, сис-ма передачи извещений по каналу GSM | шт | TD00000003502 | Контроль 4 шлейфов. Передача сообщений (SMS или Contact ID) через встроенный модем на телефоны пользователей или пульт централизованной охраны. Питание от внешнего источника 12 В. | 37857 | 36342
2.4 Резервированные источники питания
РИП-12 (исп. 01) 12В/3А Резервированный источник питания (РИП-12-3/17М1) | шт | TD00000003284 | РИП-12 (исп. 01) 12В/3А Резервированный источник питания (РИП-12-3/17М1) - источник питания с микропроцессорным управлением 12 В; 3А; 17 А/ч (РИП-12-3/17М1), позволяют подключение дополнительных внешних аккумуляторов ёмкостью 17А*ч (2 шт. размещаются в отдельном боксе) для увеличения времени работы в резервном режиме | 18929 | 18172
РИП-12 (исп. 02) 12В/2А Резервированный источник питания | шт | TD00000003285 | РИП-12 (исп.02) блок питания 12 В 2 А, под акк. 7 Ач, 230х320х110мм, микропроцессорное управление, | 17118 | 16433
РИП-12 (исп. 03) Резервированный источник питания | шт | TD00000005198 | Резервированный источник питания 12 В, 1,3 А (2 мин-2 А), емкость 7 Ач (без аккумулятора). Защита от переразряда аккумулятора | 11513 | 11052
РИП-12 (исп. 04) Резервированный источник питания | шт | TD00000006877 | Резервированный источник питания 12 В, 1,3 А (2 мин-2 А), емкость 7 Ач (без аккумулятора). Защита от переразряда аккумулятора | 16658 | 15992
РИП-12 (исп. 05) Резервированный источник питания | шт | TD00000003286 | Резервированный источник питания с микропроцессорным управлением, 12 В, 8 А (10 мин-10 А), световая и звуковая индикация режимов, возможность установки аккумулятора 17 А*ч и внешних до 34 А*ч, защита от переразряда. | 29632 | 28446
РИП-12 (исп. 06) Резервированный источник питания | шт | TD00000003287 | Расширенный диапазон входного напряжения сети Датчик вскрытия корпуса Двухполюсный выключатель сетевого напряжения - автомат защиты Встроенный процессор осуществляет: диагностику и управление источником во всех режимах работы интеллектуальную световую и звуковую индикацию защиту от короткого замыкания при перегрузке по току с автоматическим восстановлением работоспособности после устранения неисправности проверку наличия аккумуляторной батареи (АКБ) и исправности цепи заряда | 43087 | 41363
РИП-12 (исп. 11) Резервированный источник питания (РИП-12-1/7П2) | шт | TD00000005035 | компактный корпус из пластика, не поддерживающего горение; технология энергосбережения: собственное потребление от сети < 2 Вт, потребление от аккумуляторной батареи (АБ) < 10мА; режим "Sleep" < 1mA расширенный рабочий диапазон сетевого напряжения; возможность подключения к любым бытовым электросетям без провода заземления; индикация наличия входного и выходного напряжений, заряда АБ, перегрузки по выходу; контроль состояния АБ, интеллектуальный режим заряда в зависимости от напряжения; электронная защита с функцией самовосстановления работоспособности: от перегрузки по выходу, превышения входного и выходного напряжения, замыкания клемм и "переполюсовки" АБ; дистанционный выход аварии сетевого напряжения | 8945 | 8588
РИП-12 (исп. 12) Резервированный источник питания (РИП-12-1/7П2) | шт | TD00000007971 | компактный корпус из пластика, не поддерживающего горение; технология энергосбережения: собственное потребление от сети < 2 Вт, потребление от аккумуляторной батареи (АБ) < 10мА; режим "Sleep" < 1mA расширенный рабочий диапазон сетевого напряжения; возможность подключения к любым бытовым электросетям без провода заземления; индикация наличия входного и выходного напряжений, заряда АБ, перегрузки по выходу; контроль состояния АБ, интеллектуальный режим заряда в зависимости от напряжения; электронная защита с функцией самовосстановления работоспособности: от перегрузки по выходу, превышения входного и выходного напряжения, замыкания клемм и "переполюсовки" АБ; дистанционный выход аварии сетевого напряжения | 20752 | 19922
РИП-12 (исп. 15) Резервированный источник питания (РИП-12-1/7П2) | шт | TD00000007972 | компактный корпус из пластика, не поддерживающего горение; технология энергосбережения: собственное потребление от сети < 2 Вт, потребление от аккумуляторной батареи (АБ) < 10мА; режим "Sleep" < 1mA расширенный рабочий диапазон сетевого напряжения; возможность подключения к любым бытовым электросетям без провода заземления; индикация наличия входного и выходного напряжений, заряда АБ, перегрузки по выходу; контроль состояния АБ, интеллектуальный режим заряда в зависимости от напряжения; электронная защита с функцией самовосстановления работоспособности: от перегрузки по выходу, превышения входного и выходного напряжения, замыкания клемм и "переполюсовки" АБ; дистанционный выход аварии сетевого напряжения | 25045 | 24043
РИП-12 (исп. 16) Резервированный источник питания (РИП-12-1/7П2) | шт | TD00000007973 | компактный корпус из пластика, не поддерживающего горение; технология энергосбережения: собственное потребление от сети < 2 Вт, потребление от аккумуляторной батареи (АБ) < 10мА; режим "Sleep" < 1mA расширенный рабочий диапазон сетевого напряжения; возможность подключения к любым бытовым электросетям без провода заземления; индикация наличия входного и выходного напряжений, заряда АБ, перегрузки по выходу; контроль состояния АБ, интеллектуальный режим заряда в зависимости от напряжения; электронная защита с функцией самовосстановления работоспособности: от перегрузки по выходу, превышения входного и выходного напряжения, замыкания клемм и "переполюсовки" АБ; дистанционный выход аварии сетевого напряжения | 21121 | 20276
РИП-12 (исп. 17) Резервированный источник питания (РИП-12-8/17М1-P) | шт | TD00000010053 | Напряжение в сети, В 150 - 250 Выходное напряжение, В при питании от сети 13,6±0,6 при питании от АБ 10...13,6 Номинальный выходной ток, А 8 Максимальный выходной ток, А (2 мин) 10 Максимальная мощность потребляемая от сети, В•А 225 Собственный ток потребляемый от АБ, мА, не более 90 Защита от превышения выходного напряжения + * Емкость АБ, А·ч 34 (12В, 17Ач – 2шт.) устанавливаются в Бокс-12/34М4-Р (Бокс-12 исп.01) Емкость дополнительных АБ, А*ч Звуковой сигнализатор + Возможность отключения звука + Количество индикаторов 4 «СЕТЬ», «ЗАРЯД», «12В», «БОКС» Датчик вскрытия корпуса + Количество релейных выходов 3 (оптореле) Максимальное напряжение и ток коммутации 80 В, 50 мА Время технической готовности Не более 6 с, при совместной работе с Боксом не более 3 мин. Диапазон рабочих температур от минус 10 до + 40°C Относительная влажность до 90% при +25°C Средний срок службы 10 лет Корпус Металл IP30 Габариты, мм 255х310х85 Масса без АБ, кг, не более 2,5 Подключение РИП (сечение проводов к | 32970 | 31652
РИП-12 (исп.50) Резервированный источник питания (РИП-12/317М1-Р-RS) | шт | TD00000009106 | Резервированный источник питания, 12 В, 3 А (2 мин-4 А), передача данных и управление по интерфейсу RS-485, световая и звуковая индикация режимов, возможность установки аккумулятора 17 Ач или внешних до 51 Ач, защита от переразряда. Крышка под замок | 29402 | 28226
РИП-12 (исп.51) Резервированный источник питания (РИП-12-3/17П1-P-RS) | шт | TD00000005382 | компактный корпус из пластика, не поддерживающего горение; технология энергосбережения: собственное потребление от сети < 2 Вт, потребление от аккумуляторной батареи (АБ) < 10мА; режим "Sleep" < 1mA расширенный рабочий диапазон сетевого напряжения; возможность подключения к любым бытовым электросетям без провода заземления; индикация наличия входного и выходного напряжений, заряда АБ, перегрузки по выходу; контроль состояния АБ, интеллектуальный режим заряда в зависимости от напряжения; электронная защита с функцией самовосстановления работоспособности: от перегрузки по выходу, превышения входного и выходного напряжения, замыкания клемм и "переполюсовки" АБ; дистанционный выход аварии сетевого напряжения | 23750 | 22800
РИП-12 (исп.56) Резервированный источник питания (РИП-12) | шт | TD00000009205 | Резервированный источник питания, 12 В, 6 А (10 мин-8 А), передача данных и управление по интерфейсу RS-485, световая и звуковая индикация режимов, возможность установки аккумуляторов 2х40 Ач, защита от переразряда. Металлический корпус. Соответствие "Техрегламенту пожарной безопасности" | 44810 | 43017
РИП-24 (исп.01) 24В/3А Резервированный источник питания | шт | TD00000003290 | Резервированный источник питания по конструктиву и выходной мощности аналогичны выпускаемым серийно РИП-24 исп.01, но имеет ряд новых функций: контроль сетевого напряжения, выходного напряжения, напряжения батарей передача извещений о неисправностях и наличии напряжений с помощью 3-х гальванически развязанных оптореле датчик вскрытия корпуса измерение и контроль сетевого напряжения, выходного напряжения, напряжения батарей Номинальный выходной ток, А 3 Максимальный выходной ток, А (2 мин) 4 Рекомендуемая емкость АБ, А·ч 2×7* | 23024 | 22103
РИП-24 (исп.02) Резервированный источник питания | шт | TD00000007974 | Предназначен для группового питания извещателей и приёмно-контрольных приборов охранной и охранно-пожарной сигнализации, требующих резервного электропитания с напряжением 24 В постоянного тока. Номинальный выходной ток, А 1 Максимальный выходной ток, А (2 мин) 1,5 Рекомендуемая емкость АБ, А·ч 2×7 | 19953 | 19155
РИП-24 (исп.06) 24В/4А Резервированный источник питания | шт | TD00000003292 | Резервированный источник питания аппаратуры ОПС РИП-24 исп. 06 предназначен для группового питания извещателей и приемно-контрольных приборов охранной и охранно-пожарной сигнализации, требующих резервного электропитания с напряжением 24 В постоянного тока. | 38307 | 36774
РИП-24 (исп.50) Резервированный источник питания (РИП-24-2/7М4-Р-RS) | шт | TD00000005034 | Предназначен для работы в составе ИСО «Орион» для питания извещателей, приборов ОПС, СКУД и пожарной автоматики. | 32428 | 31131
РИП-24 (исп.51) Резервированный источник питания (РИП-24-2/7П1-Р-RS) | шт | TD00000006748 | Предназначен для работы в составе ИСО «Орион» для питания извещателей, приборов ОПС, СКУД и пожарной автоматики. | 27456 | 26357
РИП-24 (исп.56) Резервированный источник питания | шт | TD00000009806 | Резервированный источник питания, 12 В, 6 А (10 мин-8 А), передача данных и управление по интерфейсу RS-485, световая и звуковая индикация режимов, возможность установки аккумуляторов 2х40 Ач, защита от переразряда. Металлический корпус. Соответствие "Техрегламенту пожарной безопасности" | 43362 | 41627
2.5 Средства централизованной охраны
АРМ ПЦО "Эгида-3" (100) | шт | TD00000003981 | Автоматизированное рабочее место для централизованной пультовой охраны. Прием сообщений по телефонным, GSM и радио каналам связи | 194387 | 179988
2.6 Автоматика и диспетчеризация
С2000-АСР-2 Адресный счетчик расхода | шт | TD00000003906 | Адресный контроллер для счетчиков воды, электроэнергии, газа с импульсным выходом. Питается от двухпроводной линии, передает состояние счетчиков через "С2000-КДЛ" на пульт "С2000" или АРМ | 3223 | 3094
С2000-ВТ Извещатель влажности и температуры адресный | шт | TD00000000172 | Датчик влажности и температуры. Питание от двухпроводной линии от С2000-КДЛ. | 6830 | 6557
2.7 Дополнительное оборудование
Бокс-24 исп.0 Бокс под дополнительные аккумуляторы | шт | TD00000008040 | Корпус для размещения дополнительных аккумуляторных батарей (АБ). Предназначен для увеличения времени работы источников питания при отсутствии напряжения в сети переменного тока 220 В. Боксы применяются с резервированными источниками питания РИП-12 исп.01 (РИП-12-3/17М1), РИП-12 исп.05 (РИП-12-8/17М1) и РИП-24 исп.01 (РИП-24-3/7М4), РИП-24 исп.11 (РИП-24-3/7М4-Р) или им подобными, допускающими подключение дополнительных АБ емкостью 17 А.ч | 9024 | 8663
МП 24/12 исп.02 Модуль преобразователя | шт | TD00000005699 | Предназначен для питания видеокамер (в т.ч. наружного наблюдения), извещателей, приемно-контрольных приборов охранной и охранно-пожарной сигнализации и других потребителей напряжением 12 В или 9 В постоянного тока | 3544 | 3402
МПН Модуль подключения нагрузки | шт | TD00000003775 | Модуль подключения нагрузки -оповещателей и исполнительных устройств к приборам С2000-АСПТ, С2000-КПБ, Сигнал-20П, Сигнал-20М | 260 | 250
Свирель-2 исп.00 Оповещатель звуковой внешний | шт | TD00000009348 | Оповещатель звуковой внешний, 6-15 В, 600 мА, 105 дБ, металлический корпус | 7094 | 6811
Свирель-2 исп.01 Оповещатель охранно-пожарный звуковой | шт | TD00000005686 | ФУНКЦИОНАЛЬНЫЕ ОСОБЕННОСТИ Для применения на улице и внутри помещений Обеспечивает совместную работу с приборами приемно-контрольными «Сигнал-ВКП», «Сигнал-ВК-4П», «Сигнал-20», «Сигнал-20П» и любыми другими, имеющими выход, через который на оповещатель в режиме «Тревога» подается напряжение постоянного тока Блокировочный контакт - от вскрытия корпуса оповещателя Электропитание оповещателя осуществляется от источника постоянного тока напряжением (12,0+2,4-1,8) В (О-29, О29/1,О-29/3) или (24,0+4,8¬3,6) В (О29/2) По защищенности от воздействия окружающей среды исполнение оповещателя водозащищенное В1 по ОСТ 25 1099-83 | 6861 | 6586
Свирель-2 исп.03 Оповещатель охранно-пожарный комбинированный | шт | TD00000005687 | ФУНКЦИОНАЛЬНЫЕ ОСОБЕННОСТИ Для применения на улице и внутри помещений Обеспечивает совместную работу с приборами приемно-контрольными «Сигнал-ВКП», «Сигнал-ВК-4П», «Сигнал-20», «Сигнал-20П» и любыми другими, имеющими выход, через который на оповещатель в режиме «Тревога» подается напряжение постоянного тока Блокировочный контакт - от вскрытия корпуса оповещателя Электропитание оповещателя осуществляется от источника постоянного тока напряжением (12,0+2,4-1,8) В (О-29, О29/1,О-29/3) или (24,0+4,8¬3,6) В (О29/2) По защищенности от воздействия окружающей среды исполнение оповещателя водозащищенное В1 по ОСТ 25 1099-83 | 6715 | 6447
2.9 Радиоканальное оборудование
С2000Р-АРР32 Адресный радиорасширитель | шт | TD00000008972 | Подключение до 32 радиоканальных устройств Два режима питания: от ДПЛС или от внешнего источника питания Поддерживает работу с устройствами серии: "С2000Р": "С2000Р-ИПР", "С2000Р-ДИП", "С2000Р-ИП", "С2000Р-Сирена", "С2000Р-СМК", "С2000Р-ИК", "С2000Р-АСР2", "С2000Р-РМ", "С2000Р-РМ исп.01" Связь между компонентами системы "С2000Р" осуществляется по радиоканалу с двусторонним обменом Устройства системы "С2000Р" осуществляют автоматический контроль работоспособности радиоканала и, в случае его высокой зашумленности, могут автоматически переходить на резервный канал связи Передача данных по радиоканалу внутри системы "С2000Р" ведётся в зашифрованном виде с динамической сменой ключа шифрования В процессе функционирования устройства системы "С2000Р" осуществляют динамическое регулирование мощности радиосигнала "С2000Р-АРР32" обеспечивает постоянный контроль наличия связи с подключенными к нему радиоустройствами и контроль состояния их источников питания | 13168 | 12641
С2000Р-АСР2- Счетчик расхода адресный радиоканальный | шт | TD00000008981 | Прибор рассчитан на непрерывную круглосуточную работу и относится к восстанавливаемым, периодически обслуживаемым изделиям Прибор имеет встроенный заменяемый источник питания Прибор имеет 3 входа: два низкочастотных и один высокочастотный 4 режима работы низкочастотных входов с максимальной частотой импульсов от 300 до 5000 имп/час Контроль состояний "Короткое замыкание" и "Обрыв" при использовании счетчиков с выходом типа NAMUR Высокочастотный вход рассчитан на импульсы с частотой до 100 Гц Прибор осуществляет контроль вскрытия корпуса, контроль состояния источника питания, контроль качества радиосвязи Электромагнитная совместимость прибора соответствует требованиям по 3 группе устойчивости | 9263 | 8892
С2000Р-ДИП Дымовой оптико-электронный радиоканальный пожарный извещатель адресно-аналоговый | шт | TD00000008973 | Извещатель рассчитан на непрерывную круглосуточную работу и относится к восстанавливаемым, периодически обслуживаемым изделиям Извещатель имеет встроенные основной и резервные заменяемые источники питания Извещатель позволяет осуществлять контроль текущих значений задымленности и запыленности своей дымовой камеры В извещателе осуществляется контроль вскрытия корпуса и отрыва от точки крепления, контроль состояния источников питания, контроль качества радиосвязи Элетромагнитная совместимость извещателя соответствует требованиям по 3 группе устойчивости | 9634 | 9249
С2000Р-ИК-Охранный объемный оптико-электронный адресный радиоканальный извещатель дальность 12м. | шт | TD00000008976 | Извещатель рассчитан на непрерывную круглосуточную работу и относится к восстанавливаемым, периодически обслуживаемым изделиям Извещатель имеет встроенный заменяемый источник питания В извещателе осуществляется контроль вскрытия корпуса, контроль состояния источника питания, контроль качества радиосвязи Электромагнитная совместимость извещателя соответствует требованиям по 3 группе устойчивости | 13159 | 12633
С2000Р-ИП Извещатель тепловой радиоканальный адресно-аналоговый | шт | TD00000008974 | Извещатель рассчитан на непрерывную круглосуточную работу и относится к восстанавливаемым, периодически обслуживаемым изделиям Извещатель имеет встроенные основной и резервный заменяемые источники питания Извещатель позволяет осуществлять контроль текущих значений температуры окружающей среды в градусах Цельсия В извещателе осуществляется контроль вскрытия корпуса и отрыва от точки крепления, контроль состояния источника питания, контроль качества радиосвязи Электромагнитная совместимость извещателя соответствует требованиям по 3 группе устойчивости | 9143 | 8777
С2000Р-ИПР извещатель пожарный радиоканальный адресный ручной | шт | TD00000008975 | Корпус извещателя имеет откидную крышку с возможностью пломбирования В извещателе осуществляется контроль вскрытия корпуса Перевод извещателя в состояние "Пожар" осуществляется путем нажатия на центральную клавишу, после чего клавиша автоматически фиксируется Возврат извещателя из состояния "Пожар" в состояние "Норма" производится с помощью специального ключа Извещатель рассчитан на непрерывную круглосуточную работу и относится к восстанавливаемым, периодически обслуживаемым изделиям Извещатель имеет встроенные основной и резервный заменяемые источники питания Электромагнитная совместимость извещателя соответствует требования по 3 группе устойчивости | 9634 | 9249
С2000Р-РМ исп.01 релейный радиоканальный модуль | шт | TD00000008980 | - прибор рассчитан на непрерывную круглосуточную работу и относится к восстанавливаемым, периодически обслуживаемым изделиям - прибор питается от сети переменного тока с напряжением 220 В - прибор имеет встроенный заменяемый резервный источник питания, позволяющий конфигурировать прибор и передавать сообщения о неисправностях при отсутствии основного питания - два релейных выхода гальванически развязаны с источниками питания и между собой - выходы защищены плавкими предохранителями - прибор осуществляет контроль вскрытия корпуса, контроль состояния источника питания, контроль качества радиосвязи - электромагнитная совместимость прибора соответствует требованиям по 3 группе устойчивости | 10225 | 9816
С2000Р-РМ релейный радиоканальный модуль | шт | TD00000008979 | Прибор рассчитан на непрерывную круглосуточную работу и относится к восстанавливаемым, периодически обслуживаемым изделиям Прибор может питаться от внешнего источника 12/24В или от встроенного заменяемого источника питания Два релейных выхода имеют нормально замкнутые и нормально разомкнутые контакты Прибор имеет возможность подключения контролируемых цепей (КЦ) внешних неадресных пожарных, охранных или пожарно-охранных извещателей с тревожными выходами типа "сухой контакт" Прибор осуществляет контроль вскрытия корпуса, контроль состояния источника питания, контроль качества радиосвязи Электромагнитная совместимость прибора соответствует требованиям по 3 группе устойчивости | 12734 | 12225
С2000Р-Сирена-Оповещатель свето-звуковой радиоканальный, уровень звукового давления 100дБ на 1м. | шт | TD00000008977 | Оповещатель рассчитан на непрерывную круглосуточную работу и относится к восстанавливаемым, периодически обслуживаемым изделиям Оповещатель имеет встроенные основной и резервный заменяемые источники питания Оповещатель позволяет независимо управлять световым и звуковым оповещением Оповещатель позволяет задавать различные наборы звуковых и световых сигналов В оповещателе осуществляется контроль вскрытия корпуса и отрыва от точки крепления, контроль состояния источников питания, контроль качества радиосвязи Электромагнитная совместимость оповещателя соответствует требованиям по 3 группе устойчивости | 33927 | 32570
С2000Р-СМК-Охранный магнитоконтактный адресный радиоканальный извещатель | шт | TD00000008978 | Извещатель рассчитан на непрерывную круглосуточную работу и относится к восстанавливаемым, периодически обслуживаемым изделиям Извещатель имеет встроенный заменяемый источник питания В извещателе имеется возможность подключения контролируемых цепей (КЦ) внешних неадресных пожарных, охранных или пожарно-охранных извещателей с тревожными выходами типа "сухой контакт" В извещателе осуществляется контроль вскрытия корпуса и отрыва от точки крепления, контроль поднесения внешнего магнита (функция антисаботаж), контроль состояния источника питания, контроль качества радиосвязи Электромагнитная совместимость извещателя соответствует требования по 3 группе устойчивости | 12828 | 12315
3.1 Вспомогательное оборудование
Методическое пособие ИСО "ОРИОН" для составления годовых планов-графиков с регламентными работами | шт | TD00000007236 | Методическое пособие для составления годовых планов-графиков с регламентными работами техобслуживания в системах пожарной сигнализации и оповещения о пожаре ИСО "Орион" | 4020 | 3722
РКНФ исп.01 - Реле Контроля напряжения фаз двухканальные для ШКП выпускаемых до 10,08,2012 | шт | TD00000007234 | РКНФ исп.01 - Реле Контроля напряжения фаз двухканальные для ШКП выпускаемых до 10,08,2012 | 18537 | 17164
С2000-БИ Запасная лицевая наклейка | шт | TD00000005523 | C2000-БИ Запасная лицевая наклейка | 754 | 698
С2000-БКИ Запасная лицевая наклейка | шт | TD00000005524 | C2000-БКИ Запасная лицевая наклейка | 754 | 698
Стекло к ИПР 513-3 | шт | TD00000003434 | Дополнительное стекло для ИПР 513-3 | 143 | 133
Товары под заказ
ИСБ
УК-Ex Устройство коммутационное OExiallBT6X, IP 65 | шт | TD00000006858 | Назначение изделия Предназначено для коммутации искробезопасных цепей во взрывоопасных зонах. Особенности Имеет шесть парных клеммных соединений. Степень защиты оболочки IP65. | По запросу | По запросу

## 04. СКД
Товары
4. Системы контроля доступа
001 Автоматика NICE
1. Комплекты шлагбаумов
WIDES4KIT Комплект шлагбаума 24В WIDES ширина проезда 4м | компл | TD00000010744 | Комплект шлагбаума на проезд 4 метра. Интенсивность 100 циклов/час, Скорость открытия 3,5-4 сек Класс защиты IP44, Рабочая температура - 20 +50°С (с обогревом TW1 + PW1 - 50° +50°С) Размеры 280х178х1000 мм, Вес 40кг. Состав комплекта: Тумба шлагбаума WIDES - 1 шт. Рейка шлагбаумная (стрела) 45х58х4200мм XBA19-4RU - 1 шт Демпфер XBA13 - 1 компл. Наклейки светоотражающие NIK - 1 компл. По умолчанию тумба комплектуется балансировочной пружиной, монтажным основанием и креплением для стрелы. | 226322 | 194959
WIDEL6KIT Комплект шлагбаума 24В WIDES ширина проезда 6м | компл | TD00000010869 | Комплект электромеханического шлагбаума на проезд 6 метров Интенсивность 200 циклов/час, Скорость открытия ~6 сек Класс защиты IP44, Рабочая температура - 20 +50°С (с обогревом TW1 + PW1 - 50° +50°С) Размеры 420х205х1000высота, Вес 54кг. Питание 220В. Питание двигателя 24В Состав комплекта: WIDEL Тумба шлагбаума WIDEL - 1 шт XBA-6RU Рейка шлагбаумная 69x92x6200мм XBA-6RU - 1 шт XBA13-12RU Демпфер XBA13-12RU - 1 шт NK1 Наклейки светоотражающие (комплект) NK1 - 2 компл По умолчанию тумба комплектуется балансировочной пружиной, монтажным основанием и креплением для стрелы. | 362120 | 323322
WIDEM5KIT Комплект шлагбаума 24В WIDEM ширина проезда 5м | компл | TD00000010745 | Комплект электромеханического шлагбаума на проезд 5 метров Интенсивность 300 циклов/час, Скорость открытия 3,5-4 сек Класс защиты IP44, Рабочая температура - 20 +50°С (с обогревом TW1 + PW1 - 50° +50°С) Размеры 320х205х1000 мм, Вес 46кг. Питание 220В. Состав комплекта: Тумба шлагбаума WIDEМ - 1 шт. Рейка шлагбаумная (стрела) 45х58х5200мм XBA19-5RU - 1 шт Демпфер XBA13-10RU - 1 компл. Наклейки светоотражающие NIK - 1 компл. По умолчанию тумба комплектуется балансировочной пружиной, монтажным основанием и креплением для стрелы. | 273952 | 244600
2. Комплекты для откатных ворот
RD400KIT3 Комплект для откатных ворот до 400 кг 24В | компл | TD00000010747 | Привод RD400 24В до 400 кг. Встроенный блок управления и приёмник на 150 ПДУ, самоблокирующийся, обнаружение препятствий, плавный пуск/стоп, регулировка скорости, самодиагностика, простая и удобная разблокировка (1 шт.), Пульт двухканальный, динамический код FLO2R-E - 2 шт. EPM Фотоэлементы (пара), Для наружной установки - 1 комплект. ELDC Лампа сигнальная с антенной, 12/24В ELDC - 1 шт. ROA8 Оцинкованная зубчатая рейка, модуль M4 - 5 шт. Интенсивность 20 циклов/час Класс защиты IP 44, -20 + 50°С Размеры 330х195х277мм | 127407 | 107500
ROA8 Оцинкованная зубчатая рейка М4 с комплектом крепежа | компл | TD00000010833 | Зубчатая рейка (оцинкованная сталь) с комплектом крепежа, модуль М4 (количество для монтажа: ширина проема + 1м), | 2866 | 2418
ROX600KLT Комплект для откатных ворот до 600 кг, 230В | компл | TD00000010831 | Комплект для автоматизации откатных ворот с шириной проема 6м и массой до 600кг. В комплекте: Привод ROX600 230В (Встроенный блок управления и приёмник, самоблокирующийся 1 шт.), Пульт двухканальный, динамический код FLO2R-E (2 шт.) Питание - 230 В Номинальный ток 1,4 А Мощность Ватт 300 Максимальная скорость - 0,18 м/сек Интенсивность 20 циклов/час Клаcс защиты - IP44 Рабочая температура - -20 / +50 °C Размеры мм 330х210х303 Вес - 11 кг | 93763 | 83717
3. Комплекты для распашных ворот
TOO3000KLT Комплект для распашных ворот до 300 кг или 3м | компл | TD00000010746 | Привод TOO3000 230В линейный самоблокирующийся, SM-радиоразъем, Специальный монтажный крепеж (2 шт.), Блок управления A60/A, SM, плавный старт/стоп, режим калитки (1 шт.), Приёмник SMXI встраиваемый четырёхканальный, динамический код, память на 256 пультов. (1 шт.), Пульт FLO2R-E двухканальный, динамический код (2 шт.) Интенсивность 50% Класс защиты IP 54, -20 + 50°С Размеры 700х100х177мм | 158472 | 133711
WINGO2024KCE Комплект для распашных ворот до 400 кг или 2м 24В | компл | TD00000010837 | Электромеханический привод серии WINGO линейного типа для распашных ворот со створками шириной до 2 м и массой до 400 кг. Состав комплекта: WG4024 Привод для распашных ворот WG4024 - 2 шт MC424LR01 Блок управления MC424L - 1 шт SMXI Приемник SMXI - 1 шт FLO2RE Пульт управления ERA FLOR FLO2RE (в комплекте WINGO4024KCE 1 (один) пульт) -2 шт Питание двигателя - 24В постоянного тока Номинальный ток - 3,5 А Мощность Ватт 85 Максимальная скорость метров в секунду 0,018 Интенсивность - 50% Класс защиты IP54 Рабочая температура -20 / +50 °С Размеры мм 770х98х95 Вес - 6 кг | 144482 | 129002
WINGO5KCE Комплект для распашных ворот до 500 кг или 3.5м 230В | компл | TD00000010830 | Электромеханический привод серии WINGO линейного типа для распашных ворот со створками шириной до 3,5 м и массой до 500 кг. В комплекте: WG5000 Привод для распашных ворот WG5000 - 2 шт A60/A Блок управления A60/A - 1 шт SMXI Приемник SMXI - 1 шт EPM Фотоэлементы Medium EPM - 1 комплект EKS Переключатель замковый EKS - 1 шт ELAC Лампа сигнальная с антенной, 230В ELAC - 1 шт FLO2RE - Пульт управления ERA FLOR FLO2RE - 1 шт. Питание - 230В Мощность Ватт 200 Максимальная скорость метров в секунду 0,016 Интенсивность 50% Класс защиты IP44 Рабочая температура -20 / +50°C Размеры мм 920х98х95 Вес 6 кг | 152841 | 136465
Аксессуары
ELAC Лампа светодиодная переменного тока 230В со встроенной антенной | шт | TD00000010749 | Сигнальная лампа 230В переменного тока тока, со встроенной антенной для увеличения радиуса действия радиоприемника. Корпус выполнен из ударопрочного пластика. Удобный кронштейн для универсального крепления лампы. IP44 Питание 90-240В, 50/60Гц Макс.рабочий цикл: 33% (5c вкл., 10c выкл.) Степень защиты: IP44 Рабочая температура: -20°C ... 50°C Размеры: 132x72x155 мм | 13247 | 11177
ELDC Лампа светодиодная постоянного тока 12/24В со встроенной антенной | шт | TD00000010748 | Сигнальная лампа 12В/24В постоянного тока, со встроенной антенной для увеличения радиуса действия радиоприемника. Корпус выполнен из ударопрочного пластика. Удобный кронштейн для универсального крепления лампы. IP44 Макс.рабочий цикл: 50% (5c вкл., 5c выкл.) Степень защиты: IP44 Рабочая температура: -20°C ... 50°C Размеры: 132x72x155 мм | 10839 | 9145
EPS Фотоэлементы | шт | TD00000010752 | Компактная модель шириной всего 30 мм для установки в узких местах Автоматическая синхронизация позволяет избежать интерференции между двумя установленными парами фотоэлементов Дальность действия: 15м Питание: 24В пост./пер. тока Класс защиты: IP44 Рабочая температура: от -20 до +50 гр.С. Габариты: 30х27х106 мм Вес: 120 г | 15271 | 12885
FLO2R-E Брелок радиопередатчик для приемника OXI | шт | TD00000010887 | Брелок ДУ серии FLO2RE используется для радиоуправления автоматическими воротами (распашные, откатные, гаражные ворота), шлагбаумами, маркизами и роллетами на частоте 433 МГц. Пульт дистанционного управления Nice Flo2RE имеет два канала и может управлять двумя устройствами контроля доступа. Частота 433 МГц 2 канала Код Динамический Питание CR2032 Рабочая температура -20 до +55 ºС Дальность действия 35 - 200 м Вес нетто 23 гр. Вес брутто 37 гр. | 7031 | 5932
FLO2R-S Брелок радиопередатчик для приемника OXI | шт | TD00000010751 | Двухканальный пульт ДУ Nice FLO2R-S (433,92 МГц) с динамическим кодом Два канала (возможность управлять двумя устройствами); Количество кодовых комбинаций - 4,5 млн. млрд. комбинаций; Потребляемый ток в режиме работы - 25 мА; Элемент питания - 12В, тип 23А; Температура окружающей среды -20…+55ºС; Класс защиты корпуса - IP30; Дальность действия - 150 - 200 м; Габаритные размеры - 72×40×15мм; Вес - 29 | 5690 | 4801
OXI Радиоприемник | шт | TD00000010750 | Частота приёма: 433,92 МГц Поддерживаемые брелоки: Flo, Flor, Smilo Емкость памяти: 256 брелоков Чувствительность: > 0.5 мкВ для успешного прохождения сигнала Сопротивление: 52 Ом Питание: 5В постоянного тока Потребление: 30мА (макс.) Класс защиты: IP30 Габариты: 50 х 19 х 45 мм | 13007 | 10975
PLA13 Упоры механические крайних положений WINGO/MOBY/TOONA | компл | TD00000010893 | PLA13 Упоры механические крайних положений для приводов WINGO/MOBY/TOONA | 2191 | 1957
PW1 Обогревательный элемент | шт | TD00000010753 | Поддерживает работу на необходимом уровне для работы привода/шлагбаума. Потребление 20ВТ. Работает совместно с термостатом TW1 | 14692 | 12396
TW1 Термостат для PW1 | шт | TD00000010754 | При понижении окружаемой температуры ниже установленной - подает питание на обогревательный элемент PW1 - Номинальное напряжение: 230В; 50Hz / 120В; 60Hz - Максимальная выходная мощность: 200Вт - Потребляемая мощность: < 1,2Вт - Диапазон регулирования температуры: -20 ÷ 0°C (+10 ÷ +30°C кнопка "Test" («Тест») нажата) - Степень защиты: IP 10 - Размеры (длина, ширина, высота, мм): 58 x 37 x 59 (с крепежными элементами); 38 x 37 x 59 (без крепежных элементов)) | 15415 | 13006
WA11 Опора стационарная | шт | TD00000010870 | WA11 Опора стационарная | 25588 | 22847
WA12 Опора подвесная | шт | TD00000010871 | WA12 Опора подвесная | 27893 | 24904
XBA18 Светодиоды сигнальные, 8м | шт | TD00000010874 | XBA18 Светодиоды сигнальные, 8м | 30890 | 27580
XBA4 Светодиоды сигнальные, 4м | шт | TD00000010872 | XBA4 Светодиоды сигнальные, 4м | 19595 | 17495
XBA6 Светодиоды сигнальные, 6м | шт | TD00000010873 | XBA6 Светодиоды сигнальные, 6м | 23282 | 20788
01 Система контроля персонала VGL патруль
USB шнур для работы с ПО VGL Патруль (дата-кабель) | шт | TD00000010667 | Лицензионный USB шнур (дата-кабель) предназначен для передачи данных с устройства СУ VGL Патруль 3 в программное обеспечение. Также USB шнур обеспечивает подзарядку считывающего устройства СУ VGL Патруль 3 через USB подключение. | 26244 | 23270
Беспроводная автономная контрольная метка VGL Патруль (RFID - бесконтактное считывание), желтая | шт | TD00000010668 | Контрольная метка VGL Патруль предназначена для установки в местах, требующих контроля. Является полностью автономной и беспроводной. Технология бесконтактного считывания RFID позволяет устройству СУ VGL Патруль 3 успешно фиксировать метку при любых погодных условиях и различных неблагоприятных внешних воздействиях. Установка меток может производиться на любых поверхностях - металл, дерево, кирпич, бетон и пр. Каждая контрольная метка имеет свой уникальный идентификационный номер. | 1749 | 1551
Беспроводная автономная контрольная метка VGL Патруль (RFID - бесконтактное считывание), черная | шт | TD00000010669 | Контрольная метка VGL Патруль предназначена для установки в местах, требующих контроля. Является полностью автономной и беспроводной. Технология бесконтактного считывания RFID позволяет устройству СУ VGL Патруль 3 успешно фиксировать метку при любых погодных условиях и различных неблагоприятных внешних воздействиях. Установка меток может производиться на любых поверхностях - металл, дерево, кирпич, бетон и пр. Каждая контрольная метка имеет свой уникальный идентификационный номер. | 1749 | 1551
Дополнительный фирменный чехол для считывающего устройства СУ VGL Патруль 3 | шт | TD00000010671 | Дополнительный фирменный чехол для удобного ношения считывающего устройства СУ VGL Патруль 3. Выполнен из прочного материала и имеет крепление для ремня. | 4062 | 3602
Комплект для зарядки СУ VGL Патруль 3 (для зарядки через USB подключение или от сети 220В) | шт | TD00000010670 | Фирменный комплект зарядки для считывающего устройства СУ VGL Патруль 3. Состоит из USB шнура и адаптера. Зарядка устройства через USB подключение или от сети 220В. | 5312 | 4710
Считывающее устройство СУ VGL Патруль 3 в комплекте с фирменным чехлом | шт | TD00000010666 | Устройство предназначено для бесконтактного считывания контрольных RFID меток VGL Патруль. Фиксирует в памяти точное время каждой считанной метки. Выполнено в эргономичном прорезиненном водонепроницаемом корпусе (степень защиты IP67) и имеет встроенный датчик ударов (все вандальные события отображаются в ПО VGL Патруль). Индикация устройства при считывании контрольных меток – световая + вибросигнал (позволяет точно определять факт считывания меток даже в очень шумных местах). Эффективное энергопотребление обеспечивает работу устройства без подзарядки в течение 3-х месяцев. Эргономичный прорезиненный водонепроницаемый корпус, невскрываемый и противоударный. Считывание контрольных меток – 15 000 событий; Вандальные события (удар) – 100 событий (фиксированная память с перезаписью старых событий). Устройство оснащено литий-ионным аккумулятором емкостью 480mA/h. Время полной зарядки 1,5 часа через USB подключение или от сети 220В (красная световая индикация во время зарядки СУ, пропадающая | 92798 | 82281
1.1 PERCo
01 Турникеты и планки PERCo
01 Турникеты-триподы
PERCo-T-5 Турникет эл/мех. "Трипод" без планок (светло-серый) | шт | TD00000001826 | Турникет PERCo-T-5 без планок. Бюджетное исполнение Ключ механической разблокировки Механические планки «Антипаника» (приобретается отдельно) Встроенная индикация режимов работы Подходят планки - PERCo-AS-05, PERCo-AS-04, PERCo-AA-04. Напряжение питания - 12В постоянного тока Пропускная способность в режиме однократного прохода - 30 чел./мин Пропускная способность в режиме свободного прохода - 60 чел./мин Ширина зоны прохода с планками PERCo-AS-05 - 500 мм Ширина зоны прохода с планками PERCo-AS-04 и PERCo-AA-04 - 600 мм Рабочий температурный диапазон - от +1 °C до +40 °C Степень защиты оболочки - IP41 Вес - 45 кг. | 299142 | 273605
PERCo-TTR-04.1E Турникет эл/мех. "Трипод" без планок (черный с блестками) | шт | TD00000001835 | Турникет эл/мех «Трипод» (без планок), внутренней установки, пульт ДУ, вес брутто 45кг. Напряжение питания - 12В постоянного тока Мощность - не более 8,5Вт Пропускная способность в режиме однократного прохода - 30 чел./мин Пропускная способность в режиме свободного прохода - 60 чел./мин Габаритные размеры (длина×ширина×высота), без планок - 280×260×1050 мм Габаритные размеры (длина×ширина×высота), с планками - 855×810×1050 мм Ширина зоны прохода - 600 мм Рабочий температурный диапазон - от +1°C до +40°C Степень защиты оболочки IP - IP41 Средний срок службы - 8 лет | 371072 | 339395
PERCo-TTR-04.1G Турникет эл/мех. "Трипод" без планок (темно-серый) | шт | TD00000001833 | Турникет эл/мех «Трипод» (без планок), внутренней установки, пульт ДУ, вес брутто 45кг. Напряжение питания - 12В постоянного тока Мощность - не более 8,5Вт Пропускная способность в режиме однократного прохода - 30 чел./мин Пропускная способность в режиме свободного прохода - 60 чел./мин Габаритные размеры (длина×ширина×высота), без планок - 280×260×1050 мм Габаритные размеры (длина×ширина×высота), с планками - 855×810×1050 мм Ширина зоны прохода - 600 мм Рабочий температурный диапазон - от +1°C до +40°C Степень защиты оболочки IP - IP41 Средний срок службы - 8 лет | 371563 | 339844
PERCo-TTR-04.1R Турникет эл/мех. "Трипод " без планок, (светло-бежевый) | шт | TD00000001834 | Турникет эл/мех «Трипод» (без планок), внутренней установки, пульт ДУ, вес брутто 45кг. Напряжение питания - 12В постоянного тока Мощность - не более 8,5Вт Пропускная способность в режиме однократного прохода - 30 чел./мин Пропускная способность в режиме свободного прохода - 60 чел./мин Габаритные размеры (длина×ширина×высота), без планок - 280×260×1050 мм Габаритные размеры (длина×ширина×высота), с планками - 855×810×1050 мм Ширина зоны прохода - 600 мм Рабочий температурный диапазон - от +1°C до +40°C Степень защиты оболочки IP - IP41 Средний срок службы - 8 лет | 382868 | 350184
PERCo-TTR-04CWR Турникет уличный со стандартными планками в комплекте | шт | TD00000005223 | Электромеханический турникет PERCo-TTR-04CW предназначен для работы на открытом воздухе или в неотапливаемых помещениях: на проходных предприятий и организаций, на строительных площадках, горнолыжных курортах, развлекательных объектах, в парках отдыха, спортивно-оздоровительных объектах. Напряжение питания - 12В постоянного тока Напряжение питания системы подогрева - 24В переменного тока Мощность - не более 60Вт Пропускная способность в режиме однократного прохода - 30 чел./мин Пропускная способность в режиме свободного прохода - 60 чел./мин Габаритные размеры (длина×ширина×высота), без планок - 280×260×1050 мм Габаритные размеры (длина×ширина×высота), с планками - 855×810×1050 мм Ширина зоны прохода - 600 мм Рабочий температурный диапазон от -40°C до +40°C Степень защиты оболочки IP - IP42 Средний срок службы - 8 лет | 461247 | 421872
PERCo-TTR-07.1G Турникет эл/мех с автоматическими планками «Антипаника» | шт | TD00000005728 | Турникет-трипод TTR-07.1 с автоматическими планками «Антипаника» обеспечивает контроль доступа на проходных предприятий и организаций, предназначен для эксплуатации внутри помещений, позволяет дистанционно освободить проход в экстренных ситуациях. Встроенная индикация режимов работы Напряжение питания 12В постоянного тока Мощность не более 72Вт Пропускная способность в режиме однократного прохода - 30 чел./мин Пропускная способность в режиме свободного прохода - 60 чел./мин Габаритные размеры (длина×ширина×высота), без планок - 280×260×1054 мм Габаритные размеры (длина×ширина×высота), с планками - 798×752×1054 мм Ширина зоны прохода 530 мм Рабочий температурный диапазон - от +1 °C до +40 °C Степень защиты оболочки - IP41 Средний срок службы - 8 лет | 471556 | 431301
PERCo-TTR-08A Турникет эл/мех. "Трипод " с автоматической "Антипаникой" всепогодный | шт | TD00000004303 | Турникет-трипод TTR-08А из нержавеющей стали – современное решение для организации контроля доступа с возможностью эксплуатации на открытом воздухе. Основным преимуществом турникета PERCo-TTR-08А является наличие автоматических планок «Антипаника». Планки обеспечивают мгновенное дистанционное освобождение прохода в экстренных ситуациях. Напряжение питания - 12В постоянного тока Мощность - не более 72Вт Пропускная способность в режиме однократного прохода - 30 чел./мин Пропускная способность в режиме свободного прохода - 60 чел./мин Габаритные размеры (длина×ширина×высота) - 777×798×1084 мм Ширина зоны прохода - 500 мм Рабочий температурный диапазон, под навесом - от -20°C до +55°C Рабочий температурный диапазон, без навеса - от -20°C до +45°C Степень защиты оболочки IP - IP54 Планки антипаника - автоматическая Средний срок службы - 8 лет | 734554 | 671848
02 Тумбовые турникеты
PERCo-C-03G black Крышка для турникета TTD-03.1 (чёрная) | шт | TD00000001748 | Крышка турникета из искусственного камня с двумя индикаторами, черный цвет | 187390 | 171393
PERCo-C-03G blue Крышка для турникета TTD-03.1 (синяя) | шт | TD00000001749 | Крышка турникета из искусственного камня с двумя индикаторами, синий цвет | 187390 | 171393
PERCo-TB01.1 Турникет тумбовый эл/мех без планок со встроенными считывателями карт формата EMM/HID | шт | TD00000006797 | Тумбовый турникет PERCo-ТВ01.1 – элегантное и компактное решение для оборудования проходных, при установке нескольких турникетов в ряд позволяет обойтись без дополнительных ограждений. В корпус турникета встроены два считывателя, имеющие интерфейс связи с контроллером Wiegand. Ключ механической разблокировки Встроенная индикация режимов работы Встроенные считыватели бесконтактных карт формата EMM/HID Механические планки «Антипаника» (опционально) Подходят планки - PERCo-AS-04, PERCo-AA-04. Напряжение питания - 12В постоянного тока Мощность - не более 20Вт Количество направлений прохода - 2 Пропускная способность в режиме однократного прохода - 30 чел./мин Пропускная способность в режиме свободного прохода - 60 чел./мин Габаритные размеры (длина×ширина×высота) - 770×1170×1030 мм Ширина зоны прохода - 580 мм Рабочий температурный диапазон - от +1 °C до +40 °C Степень защиты оболочки - IP41 | 813928 | 744447
PERCo-TB01.1A Турникет тумбовый с авт. планками антипаника и считывателями EMM/HID (Wiegand) | шт | TD00000003905 | Тумбовый турникет PERCo-ТВ01А с планками "Антипаника" в комплекте элегантное и компактное решение для оборудования проходных, при установке нескольких турникетов в ряд позволяет обойтись без дополнительных ограждений. В корпус турникета встроены два считывателя, имеющие интерфейс связи с контроллером Wiegand. Встроенная индикация режимов работы Встроенные считыватели бесконтактных карт формата EMM/HID Напряжение питания - 12В постоянного тока Мощность - не более 72Вт Количество направлений прохода - 2 Пропускная способность в режиме однократного прохода - 30 чел./мин Пропускная способность в режиме свободного прохода - 60 чел./мин Габаритные размеры (длина×ширина×высота) - 770×1170×1030 мм Ширина зоны прохода - 580 мм Рабочий температурный диапазон - от +1 °C до +40 °C Степень защиты оболочки - IP41 | 892331 | 816157
PERCo-TBC01.1 Турникет тумбовый эл/мех без планок со встроенными считывателями карт формата ЕММ/HID | шт | TD00000006798 | Тумбовый турникет PERCo-ТВC01. В корпус турникета встроены два считывателя имеющие интерфейс связи с контроллером Wiegand и картоприемник. Встроенные картоприемник и считыватели бесконтактных карт формата EMM/HID Ключ механической разблокировки Встроенная индикация режимов работы Механические планки «Антипаника» (опционально) Подходят планки - PERCo-AS-04, PERCo-AA-04. Напряжение питания - 12В постоянного тока Мощность - не более 30Вт Количество направлений прохода - 2 Пропускная способность в режиме однократного прохода - 30 чел./мин Пропускная способность в режиме свободного прохода - 60 чел./мин Габаритные размеры (длина×ширина×высота) - 770×1170×1030 мм Ширина зоны прохода - 580 мм Рабочий температурный диапазон - от +1 °C до +40 °C Степень защиты оболочки - IP41 Интерфейс связи - Wiegand Количество считывателей - 2 Количество картоприемников - 1 Емкость картоприемника - 350 карт | 1054858 | 964809
PERCo-TBC01.1A Турникет тумбовый эл/мех с автоматическими преграждающими планками Антипаника | шт | TD00000008687 | Тумбовый турникет PERCo-ТВC01. В корпус турникета встроены два считывателя имеющие интерфейс связи с контроллером Wiegand, картоприемник в комплекте с автоматическими планками "Антипаника". Встроенные картоприемник и считыватели бесконтактных карт формата EMM/HID Встроенная индикация режимов работы Напряжение питания - 12В постоянного тока Мощность - не более 72Вт Количество направлений прохода - 2 Пропускная способность в режиме однократного прохода - 30 чел./мин Пропускная способность в режиме свободного прохода - 60 чел./мин Габаритные размеры (длина×ширина×высота) - 770×1170×1030 мм Ширина зоны прохода - 580 мм Рабочий температурный диапазон - от +1 °C до +40 °C Степень защиты оболочки - IP41 Интерфейс связи - Wiegand Количество считывателей - 2 Количество картоприемников - 1 Емкость картоприемника - 350 карт | 1140900 | 1043506
PERCo-TTD-03.1G Турникет тумбовый эл/мех без крышки и планок сталь, покрытая порошковой краской | шт | TD00000001829 | Турникет тумбовый эл/мех для эксплуатации в закрытых помещениях, цвет стойки – темно-серый, без крышки и преграждающих планок, со встроенным блоком управления, пульт управления, пропускная способность 30 чел./мин., 12В DC, 200мА, t=+1C +40C, блок питания в комплект не входит, габаритные размеры (со штангами) 980×664×1010 мм, вес брутто 50кг. | 602959 | 551487
PERCo-TTD-03.1S Турникет тумбовый эл/мех БЕЗ КРЫШКИ И ПЛАНОК, полированная сталь | шт | TD00000001830 | Турникет тумбовый эл/мех для эксплуатации в закрытых помещениях, цвет стойки – нержавеющая сталь, со встроенным блоком управления, пульт управления, пропускная способность 30 чел./мин., 12В DC, 200мА, t=+1C +40C, блок питания в комплект не входит, габаритные размеры (со штангами) 980×664×1010 мм, вес брутто 50кг. ВНИМАНИЕ! ТУРНИКЕТ БЕЗ КРЫШКИ И ПРЕГРАЖДАЮЩИЙХ ПЛАНОК Подходят крышки: PERCo-C-03G black Крышка для турникета TTD-03.1 (чёрная) PERCo-C-03G blue Крышка для турникета TTD-03.1 (синяя) | 779519 | 712975
PERCo-TTD-03.2G Турникет тумбовый эл/мех. без планок (темно-серый) | шт | TD00000001831 | Турникет тумбовый эл/мех для эксплуатации в закрытых помещениях, цвет стойки и крышкы – темно-серый. Турникет без преграждающих планок, со встроенным блоком управления, верхняя крышка из нержавеющей стали с двумя индикаторами, пульт управления, пропускная способность 30 чел./мин., 12В DC, 200мА, t=+1C +40C, блок питания в комплект не входит, габаритные размеры (со штангами) 980×664×1010 мм, вес брутто 50кг. | 698574 | 638939
PERCo-TTD-03.2S турникет тумбовый электромеханический (без планок) | шт | TD00000001832 | Турникет тумбовый эл/мех для эксплуатации в закрытых помещениях,цвет стойки и крышки – нержавеющая сталь. Турникет без преграждающих планок, со встроенным блоком управления, верхняя крышка из нержавеющей стали с двумя индикаторами, пульт управления, пропускная способность 30 чел./мин., 12В DC, 200мА, t=+1C +40C, блок питания в комплект не входит, габаритные размеры (со штангами) 980×664×1010 мм, вес брутто 50кг. | 885315 | 809739
PERCo-TTD-08A Турникет тумбовый Автоматическая антипаника | шт | TD00000005729 | Тумбовый турникет TTD-08А из нержавеющей стали Автоматические планки «Антипаника» в комплекте Уличное исполнение Корпус из нержавеющей стали Наглядная индикация режимов работы и направления прохода Возможность установки встроенных считывателей Напряжение питания 12В постоянного тока Мощность не более 72Вт Количество направлений прохода 2 Пропускная способность в режиме однократного прохода 30 чел./мин Пропускная способность в режиме свободного прохода 60 чел./мин Габаритные размеры (длина×ширина×высота) 1166×750×1016 мм Ширина зоны прохода 560 мм Рабочий температурный диапазон, под навесом от -20 °C до +55 °C Рабочий температурный диапазон, без навеса от -20 °C до +45 °C Степень защиты оболочки IP54 Средний срок службы 8 лет Средняя наработка на отказ не менее 1 500 000 проходов | 954159 | 872707
03 Электронные проходные
PERCo-KT02.3 Электронная проходная без планок, EMM/HID,ПУ,Ethernet | шт | TD00000001768 | Электронная проходная PERCo-КТ02.3 – полностью укомплектованная система для организации контроля доступа на объект. Преграждающие планки приобретаются отдельно. Электронная проходная KT02.3 работает с бесконтактными картами доступа формата EM-Marin и HID (HID ProxCard II, ISO prox II; EM-Marin IL-05ELR, ЕМ4100). Состав: турникет, встроенный контроллер СКУД, два встроенных считывателя бесконтактных карт доступа (HID/EM-Marin), пульт дистанционного управления, программное обеспечение PERCo-SL01 «Локальное ПО». Напряжение питания - 12В постоянного тока Пропускная способность в режиме однократного прохода - 30 чел./мин Пропускная способность в режиме свободного прохода - 60 чел./мин Габаритные размеры (длина×ширина×высота) - 640×683×1040 мм Рабочий температурный диапазон - от +1°C до +40°C Степень защиты оболочки IP - IP41 Интерфейс связи - Ethernet Количество пользователей - до 50 000 Количество событий журнала регистрации - 135 000 Количество считывателей - 2 Дальность считывания EMM - 8 | 429498 | 392834
PERCo-KT02.7 Электронная проходная без планок, MIFARE,ПУ,Ethernet | шт | TD00000001771 | Электронная проходная PERCo-КТ02.7 – готовая система контроля доступа, работающая с бесконтактными картами доступа формата Mifare стандарта ISO 14443. Проходная позволяет использовать смарт-карты Mifare в системах безопасности S-20 «Школа» и S-20. Состав: турникет, встроенный контроллер СКУД, два встроенных считывателя бесконтактных карт формата Mifare стандарта ISO 14443, пульт дистанционного управления, программное обеспечение PERCo-SL01 «Локальное ПО». Напряжение питания - 12В постоянного тока Пропускная способность в режиме однократного прохода - 30 чел./мин Пропускная способность в режиме свободного прохода - 60 чел./мин Габаритные размеры (длина×ширина×высота) - 640×683×1040 мм Ширина зоны прохода - 500 мм Рабочий температурный диапазон - от +1°C до +40°C Степень защиты оболочки IP - IP41 Интерфейс связи - Ethernet Количество пользователей - до 50 000 Количество событий журнала регистрации - 135 000 Количество считывателей - 2 Формат карт - Mifare | 468071 | 428114
PERCo-KT05.4 Электронная проходная для карт формата EMM/HID без планок | шт | TD00000010782 | Электронные проходные серии PERCo-KT05 - готовое решение для организации контроля доступа на базе тумбового турникета со встроенным контроллером СКУД и считывателями бесконтактных карт. Элегантная проходная в нержавеющем исполнении при организации контроля доступа органично смотрится в современном интерьере бизнес-центров, банков, учреждений и предприятий. Электронная проходная KT05.4 работает с бесконтактными картами доступа формата EM-Marin и HID (HID ProxCard II, ISO prox II; EM-Marin IL-05ELR, ЕМ4100). В состав Электронной проходной серии KT05 входит: стойка турникета, контроллер СКУД, два считывателя бесконтактных карт форматов EM-Marin/HID, пульт дистанционного управления, автоматические планки антипаника. Напряжение питания - 12В постоянного тока Пропускная способность в режиме однократного прохода - 30 чел./мин Пропускная способность в режиме свободного прохода - 60 чел./мин Габаритные размеры (длина×ширина×высота) - 1170×750×1030 мм Ширина зоны прохода - 560 мм Рабочий темпера | 850267 | 777683
PERCo-KT05.4A Электронная проходная на базе тумбового турникета | шт | TD00000004363 | Электронные проходные серии PERCo-KT05 - готовое решение для организации контроля доступа на базе тумбового турникета со встроенным контроллером СКУД и считывателями бесконтактных карт. Элегантная проходная в нержавеющем исполнении при организации контроля доступа органично смотрится в современном интерьере бизнес-центров, банков, учреждений и предприятий. Электронная проходная KT05.4A работает с бесконтактными картами доступа формата EM-Marin и HID (HID ProxCard II, ISO prox II; EM-Marin IL-05ELR, ЕМ4100). В состав Электронной проходной серии KT05 входит: стойка турникета, контроллер СКУД, два считывателя бесконтактных карт форматов EM-Marin/HID, пульт дистанционного управления, автоматические планки антипаника. Напряжение питания - 12В постоянного тока Пропускная способность в режиме однократного прохода - 30 чел./мин Пропускная способность в режиме свободного прохода - 60 чел./мин Габаритные размеры (длина×ширина×высота) - 1170×750×1030 мм Ширина зоны прохода - 560 мм Рабочий темпер | 902753 | 825689
PERCo-KT05.7M Электронная проходная для карт формата Mifare | шт | TD00000010783 | Электронные проходные серии PERCo-KT05 - готовое решение для организации контроля доступа на базе тумбового турникета со встроенным контроллером СКУД и считывателями бесконтактных карт. Элегантная проходная в нержавеющем исполнении при организации контроля доступа органично смотрится в современном интерьере бизнес-центров, банков, учреждений и предприятий. Электронная проходная KT05.7М работает с бесконтактными картами доступа формата Mifare. В состав Электронной проходной серии KT05 входит: стойка турникета, контроллер СКУД, два считывателя бесконтактных карт форматов EM-Marin/HID, пульт дистанционного управления, автоматические планки антипаника. Напряжение питания - 12В постоянного тока Пропускная способность в режиме однократного прохода - 30 чел./мин Пропускная способность в режиме свободного прохода - 60 чел./мин Габаритные размеры (длина×ширина×высота) - 1170×750×1030 мм Ширина зоны прохода - 560 мм Рабочий температурный диапазон - от +1°C до +40°C Степень защиты оболочки IP - I | 858883 | 785564
PERCo-KT05.7MA Электронная проходная планки антипаника для карт формата Mifare | шт | TD00000010784 | Электронные проходные серии PERCo-KT05 - готовое решение для организации контроля доступа на базе тумбового турникета со встроенным контроллером СКУД и считывателями бесконтактных карт. Элегантная проходная в нержавеющем исполнении при организации контроля доступа органично смотрится в современном интерьере бизнес-центров, банков, учреждений и предприятий. Электронная проходная KT05.7МА работает с бесконтактными картами доступа формата Mifare. В состав Электронной проходной серии KT05 входит: стойка турникета, контроллер СКУД, два считывателя бесконтактных карт форматов EM-Marin/HID, пульт дистанционного управления, автоматические планки антипаника. Напряжение питания - 12В постоянного тока Пропускная способность в режиме однократного прохода - 30 чел./мин Пропускная способность в режиме свободного прохода - 60 чел./мин Габаритные размеры (длина×ширина×высота) - 1170×750×1030 мм Ширина зоны прохода - 560 мм Рабочий температурный диапазон - от +1°C до +40°C Степень защиты оболочки IP - | 940397 | 860120
PERCo-KT08.3A Электронная проходная c планками Антипаника HID/EMM | шт | TD00000010781 | Электронная проходная из нержавеющей стали. Напряжение питания - 12В постоянного тока Ток потребления - не более 6.0 А Количество направлений прохода - 2 Пропускная способность в режиме однократного прохода - 30 чел./мин Пропускная способность в режиме свободного прохода - 60 чел./мин Габаритные размеры (длина×ширина×высота) - 777×798×1084 мм Ширина зоны прохода - 500 мм Рабочий температурный диапазон - от -20°C до +50°C Степень защиты оболочки IP - IP54 Планки антипаника - автоматические Интерфейс связи - Ethernet Количество пользователей - до 50 000 Количество событий журнала регистрации - до 870 000 Количество считывателей - 2 (EM-Marin и HID) | 874788 | 800111
PERCo-KTC01.4 Электронная проходная со встроенным картоприемником для карт формата EMM/HID | шт | TD00000010861 | Электронные проходные серии PERCo-KTC01 - полнофункциональное решение для организации контроля доступа сотрудников и посетителей в бизнес-центрах, учреждениях, учебных заведениях, на предприятиях и т.д. Напряжение питания - 12В постоянного тока Ток потребления - не более 1.7 А Количество направлений прохода - 2 Пропускная способность в режиме однократного прохода - 30 чел./мин Пропускная способность в режиме свободного прохода - 60 чел./мин Габаритные размеры (длина×ширина×высота) - 1170×770×1030 мм Ширина зоны прохода - 580 мм Рабочий температурный диапазон - от +1°C до +50°C Степень защиты оболочки IP - IP41 Планки антипаника - механическая (не в комплекте) Интерфейс связи - Ethernet Количество пользователей - до 50 000 Количество событий журнала регистрации - до 870 000 Количество считывателей - 2 Количество картоприемников - 1 Средняя наработка на отказ - не менее 4 000 000 проходов Нержавеющая сталь | 1105414 | 1011050
PERCo-KTC01.4A Электронная проходная с автоматическими преграждающими планками Антипаника и встроенн | шт | TD00000007198 | Электронная проходная KTC01.4A В состав Электронной проходной KTC01.4A входит: Стойка турникета Встроенный картоприемник на 350 бесконтактных карт доступа форматов EM-Marin/HID Контроллер СКУД Два считывателя бесконтактных карт форматов EM-Marin/HID Пульт дистанционного управления Автоматические планки "Антипаника" Напряжение питания - 12В постоянного тока Количество направлений прохода - 2 Пропускная способность в режиме однократного прохода - 30 чел./мин Пропускная способность в режиме свободного прохода - 60 чел./мин Габаритные размеры (длина×ширина×высота) - 1170×750×1030 мм Ширина зоны прохода - 560 мм Рабочий температурный диапазон - от +1 °C до +40 °C Степень защиты оболочки - IP41 Интерфейс связи - Ethernet Количество пользователей - до 50 000 Количество считывателей - 2 Количество картоприемников - 1 | 1113037 | 1018021
PERCo-KTC01.7M Электронная проходная со встроенным картоприемником для карт формата Mifare | шт | TD00000010862 | Электронные проходные серии PERCo-KTC01 - полнофункциональное решение для организации контроля доступа сотрудников и посетителей в бизнес-центрах, учреждениях, учебных заведениях, на предприятиях и т.д. Напряжение питания - 12В постоянного тока Количество направлений прохода - 2 Пропускная способность в режиме однократного прохода - 30 чел./мин Пропускная способность в режиме свободного прохода - 60 чел./мин Габаритные размеры (длина×ширина×высота) - 1170×770×1030 мм Ширина зоны прохода - 580 мм Рабочий температурный диапазон - от +1°C до +50°C Степень защиты оболочки IP - IP41 Планки антипаника - механическая (не в комплекте) Интерфейс связи - Ethernet Количество пользователей - до 50 000 Количество событий журнала регистрации - до 870 000 Количество считывателей - 2 Количество картоприемников - 1 Формат карт - MIFARE Средняя наработка на отказ - не менее 4 000 000 проходов Нержавеющая сталь | 1115354 | 1020141
PERCo-KTC01.7MA Электронная проходная с автоматическими преграждающими планками Антипаника | шт | TD00000010371 | Электронные проходные серии PERCo-KTC01 - полнофункциональное решение для организации контроля доступа сотрудников и посетителей в бизнес-центрах, учреждениях, учебных заведениях, на предприятиях и т.д. Напряжение питания - 12В постоянного тока Количество направлений прохода - 2 Пропускная способность в режиме однократного прохода - 30 чел./мин Пропускная способность в режиме свободного прохода - 60 чел./мин Габаритные размеры (длина×ширина×высота) - 1170×750×1030 мм Ширина зоны прохода - 560 мм Рабочий температурный диапазон - от +1°C до +50°C Степень защиты оболочки IP - IP41 Планки антипаника - автоматическая Интерфейс связи - Ethernet Количество пользователей - до 50 000 Количество событий журнала регистрации - до 870 000 Количество считывателей - 2 Количество картоприемников - 1 Формат карт - MIFARE Дальность считывания - 3 см Средняя наработка на отказ - не менее 4 000 000 проходов Нержавеющая сталь | 903725 | 826577
04 Электронные проходные с активированным ПО
PERCo-KT02.3 с активированным ПО PERCo-SP13 без планок | шт | TD00000010360 | Электронная проходная PERCo-KT02.3 для карт формата EMM/HID в комплекте с активированным ПО PERCo-SP13 "Контроль доступа + ОПС + Дисциплина + УРВ" | 537307 | 491439
PERCo-KT02.3 с активированным ПО PERCo-SS01 без планок | шт | TD00000010362 | Электронная проходная PERCo-KT02.3 для карт формата EMM/HID в комплекте с активированным ПО PERCo-SS01 "Школа" Базовое | 537307 | 491439
PERCo-KT02.7 с активированным ПО PERCo-SP13 без планок | шт | TD00000010785 | Электронная проходная PERCo-KT02.7 для карт формата EMM/HID в комплекте с активированным ПО PERCo-SP13 "Контроль доступа + ОПС + Дисциплина + УРВ" | 569276 | 520679
PERCo-KT02.7 с активированным ПО PERCo-SS01 без планок | шт | TD00000010786 | Электронная проходная PERCo-KT02.7 для карт формата EMM/HID в комплекте с активированным ПО PERCo-SS01 "Школа" Базовое | 569276 | 520679
05 Планки
PERCo-AA-01 Комплект преграждающих планок антипаника | шт | TD00000001696 | Преграждающие планки антипаника. Нержавеющая сталь. Подходит для: PERCo-KT02.3; PERCo-KT02.7; PERCo-TTD-03.1; PERCo-TTD-03.2. | 80404 | 73540
PERCo-AA-04 Комплект преграждающих планок антипаника | шт | TD00000001697 | Преграждающие планки антипаника. Нержавеющая сталь. Подходит для: PERCo-KT05.4; PERCo-KT05.7; PERCo-KTC01.4; PERCo-KTC01.7; PERCo-TTR-04.1; PERCo-T-5; PERCo-TB01.1; PERCo-TBC01.1 | 80884 | 73979
PERCo-AS-01 Комплект стандартных преграждающих планок | шт | TD00000001704 | Преграждающие планки. Нержавеющая сталь. Подходит для: PERCo-KT02.3; PERCo-KT02.7; PERCo-TTD-03.1; PERCo-TTD-03.2. | 40412 | 36962
PERCo-AS-04 Комплект стандартных преграждающих планок | шт | TD00000001705 | Преграждающие планки. Нержавеющая сталь. Подходит для: PERCo-KT05.4; PERCo-KT05.7; PERCo-KTC01.4; PERCo-KTC01.7; PERCo-TTR-04.1; PERCo-T-5; PERCo-TB01.1; PERCo-TBC01.1 | 38803 | 35490
PERCo-AS-05 Комплект стандартных преграждающих планок | шт | TD00000001706 | Преграждающие планки. Сталь, покрытие «муар», черный цвет. Подходит для: PERCo-T-5 | 22302 | 20398
06 Скоростной проход серии PERCo-ST
01 Турникеты скоростной проход
PERCo-ST-01 Турникет "Скоростной проход" для эксплуатации в закрытых помещений (без створки) | шт | TD00000008370 | Скоростной проход с распашными створками PERCo-ST-01 предназначен для организации VIP-проходных с повышенными требованиями к дизайну и комфортности прохода. Состав: две стойки со встроенной электроникой управления Секция-MASTER, секция-SLAVE. Пульт ДУ. Распашные створки из закаленного стекла приобретаются отдельно. Напряжение питания - 24В постоянного тока Мощность - 160Вт Количество направлений прохода - 2 Пропускная способность в режиме однократного прохода - 60 чел./мин Габаритные размеры (длина×ширина×высота) - 1820×1050×1300 мм Ширина зоны прохода - от 650 мм до 900 мм Рабочий температурный диапазон - от +1°C до +40°C Степень защиты оболочки IP - IP41 | 2677451 | 2448888
PERCo-STD-01 Секция двусторонняя турникета "Скоростной проход" для эксплуатации в закрытых помещения | шт | TD00000008374 | При необходимости увеличения количества зон прохода предусмотрена возможность установить центральные секции STD-01. Каждая центральная секция позволяет организовать одну дополнительную зону прохода. Система слежения снабжена двумя уровнями инфракрасных датчиков, 14 пар расположены на верхнем уровне и 28 на нижнем, что гарантирует безопасность прохода при высокой пропускной способности, а также защиту от прохода двух и более человек одновременно. Индикация направления прохода расположена на торцах корпусов стоек турникета. Индикация состояния турникета (открыто/закрыто) размещена на крышках стоек. Предусмотрена возможность установки считывателей под крышки стоек. При подаче сигнала аварийной разблокировки или при отключении питания створки разблокируются. Турникет может работать как автономно, от пульта управления или устройства радиоуправления, так и под управлением системы контроля доступа. Пульт управления входит в стандартный комплект поставки. | 2044366 | 1869847
02 Створки для турникетов серии PERCo-ST
PERCo-ATG-300 Комплект створок (2 шт.) шириной 300 мм для турникета «Скоростной проход» PERCo-ST-01 | шт | TD00000008371 | PERCo-ATG-300 Комплект створок (2 шт.) шириной 300 мм для турникета «Скоростной проход» PERCo-ST-01 | 88611 | 81046
PERCo-ATG-300H Комплект створок (2 шт.) шириной 300 мм увеличенной высоты (1300 мм) | шт | TD00000008373 | PERCo-ATG-300H Комплект створок (2 шт.) шириной 300 мм увеличенной высоты (1300 мм) для турникета «Скоростной проход» PERCo-ST-01 | 158078 | 144583
PERCo-ATG-425 Комплект створок (2 шт.) шириной 425 мм для турникета «Скоростной проход» PERCo-ST-01 | шт | TD00000008372 | PERCo-ATG-425 Комплект створок (2 шт.) шириной 425 мм для турникета «Скоростной проход» PERCo-ST-01 | 132274 | 120982
07 Роторные турникеты
PERCo-RB-03S Формирователь прохода из нержавеющей стали | шт | TD00000001778 | PERCo-RB-03S Формирователь прохода из нержавеющей стали | 295105 | 269913
PERCo-RB-03TP Формирователь прохода из нержавеющей стали с заполнением и поручнями из дерева | шт | TD00000001779 | Формирователь прохода из нержавеющей стали с заполнением и поручнями из дерева. Три вертикальные стойки, два световых индикатора, три поручня из дерева, полимерное заполнение. | 536712 | 482713
PERCo-RTD-03S Роторный турникет эл/мех. полуростовый с преграждающими створками без формирователя | шт | TD00000001788 | Полуростовый роторный турникет RTD-03S В комплект входит: Стойка турникета, Блок управления, Пульт дистанционного управления Формирователь прохода в комплект не входит и приобретается отдельно Напряжение питания - 24В постоянного тока Мощность - не более 60Вт Количество направлений прохода - 2 Пропускная способность в режиме однократного прохода - 23 чел./мин Габаритные размеры (длина×ширина×высота), без формирователя прохода - 1202×1202×1013 мм Габаритные размеры (длина×ширина×высота), с формирователем прохода - 1531×1345×1071 мм Ширина зоны прохода - 600 мм Рабочий температурный диапазон - от +1 °C до +45 °C Степень защиты оболочки - IP41 | 1058775 | 952252
08 Полноростовые турникеты, ограждения и калитки
01 Полноростовые турникеты и ограждения серии PERCo-RTD-15
01 Полноростовые турникеты серии PERCo-RTD-15
PERCo-RTD-15.1R Полноростовый роторный эл/мех. турникет | шт | TD00000001790 | Турникет PERCo-RTD-15.1 со встроенным электроприводом предназначен для полного перекрытия зоны прохода. Возможна эксплуатация турникета как внутри помещений, так и на открытом воздухе. Турникет со встроенной электроникой управления Пульт дистанционного управления Крыша (поставляется опционально) Монтажная рама (поставляется опционально) В турникете также предусмотрены: подсветка зоны прохода, две светодиодные лампы подсветки встроены в балку привода и входят в стандартный комплект поставки блокировка обратного хода ротора, исключается возможность обратного вращения створок при повороте ротора на угол более 60° автоматическая разблокировка ротора по сигналу ОПС (вход аварийной разблокировки «Fire Alarm»). Напряжение питания - от 22 В до 30 В постоянного тока Мощность - 105Вт Количество направлений прохода - 2 Пропускная способность в режиме однократного прохода - 20 чел./мин Пропускная способность в режиме свободного прохода - 30 чел./мин Габаритные размеры (длина×ширина×высота) - 1600× | 2899415 | 2651904
PERCo-RTD-15.2R Полноростовый роторный мех. турникет | шт | TD00000001791 | Турникет PERCo-RTD-15.2 предназначен для полного перекрытия зоны прохода. Возможна эксплуатация турникета как внутри помещений, так и на открытом воздухе. Турникет со встроенной электроникой управления Пульт дистанционного управления Крыша (поставляется опционально) Монтажная рама (поставляется опционально) В турникете также предусмотрены: подсветка зоны прохода, две светодиодные лампы подсветки встроены в балку привода и входят в стандартный комплект поставки блокировка обратного хода ротора, исключается возможность обратного вращения створок при повороте ротора на угол более 60° автоматическая разблокировка ротора по сигналу ОПС (вход аварийной разблокировки «Fire Alarm»). Напряжение питания - от 22 В до 30 В постоянного тока Мощность - не более 30Вт Количество направлений прохода - 2 Пропускная способность в режиме однократного прохода - 20 чел./мин Пропускная способность в режиме свободного прохода - 30 чел./мин Габаритные размеры (длина×ширина×высота) - 1600×1800×2325 мм Ширина зо | 2494053 | 2281146
02 Ограждения и аксессуары серии PERCo-MB-15
PERCo-MB-15DR Дополнительная секция полноростового ограждения PERCo-MB-15 | шт | TD00000010852 | PERCo-MB-15DR Дополнительная секция полноростового ограждения PERCo-MB-15 | 139847 | 127908
PERCo-MB-15R Полноростовое ограждение | шт | TD00000010851 | PERCo-MB-15R Полноростовое ограждение | 292931 | 267924
PERCo-RF01 0-01 Рама монтажная для турникета роторного полноростового PERCo-RTD-15 | шт | TD00000001780 | PERCo-RF01 0-01 Рама монтажная для турникета роторного полноростового PERCo-RTD-15 | 181022 | 165569
PERCo-RF01 0-02 Стойка-вставка для заполнения проема между турникетами PERCo-RTD-15 | шт | TD00000010853 | Стойка-вставка для заполнения проема между турникетами PERCo-RTD-15, установленными под крышами PERCo-RTC-15 | 58332 | 53352
PERCo-RF01 0-03 Накладка верхняя для стыковки турникета PERCo-RTD-15 с калиткой PERCo-WHD-15 | шт | TD00000001781 | Накладка верхняя для стыковки турникетаPERCo-RTD-15 с калиткой PERCo-WHD-15 или секцией огражденияPERCo-MB-15 | 8288 | 7581
PERCo-RF01 0-04 Накладка верхняя угловая для стыковки секций ограждений PERCo-MB-15 под углом 90° | шт | TD00000010854 | Накладка верхняя угловая для стыковки секций ограждений PERCo-MB-15 под углом 90 град. | 8620 | 7884
PERCo-RF01 0-05 Накладка верхняя для стыковки секций ограждений PERCo-MB-15 / калитки PERCo-WHD-15 | шт | TD00000010855 | PERCo-RF01 0-05 Накладка верхняя для стыковки секций ограждений PERCo-MB-15 / калитки PERCo-WHD-15 | 8620 | 7884
PERCo-RF01 0-06 Накладка верхняя для стыковки доп. секции PERCo-MB-15D с PERCo-MB-15 /PERCo-WHD-15 | шт | TD00000010856 | Накладка верхняя для стыковки дополнительной секции ограждения PERCo-MB-15D с секцией PERCo-MB-15 / калиткой PERCo-WHD-15 | 8620 | 7884
PERCo-RF01 0-07 Накладка нижняя для стыковки доп. секции PERCo-MB-15D с PERCo-MB-15 или стеной | шт | TD00000010857 | Накладка нижняя для стыковки дополнительной секции ограждения PERCo-MB-15D с секцией PERCo-MB-15 / калиткой PERCo-WHD-15 или со стеной | 8620 | 7884
PERCo-RF01 0-08 Накладка верхняя для стыковки PERCo-MB-15 / PERCo-WHD-15 со стеной | шт | TD00000010858 | PERCo-RF01 0-08 Накладка верхняя для стыковки секции ограждения PERCo-MB-15 / калитки PERCo-WHD-15 со стеной | 8620 | 7884
PERCo-RF01 0-09 Кронштейн для стыковки турникета PERCo-RTD-15 с крышей / калиткой / ограждением | шт | TD00000010859 | PERCo-RF01 0-09 Кронштейн для стыковки турникета PERCo-RTD-15 с крышей PERCo-RTC-15, калиткой PERCo-WHD-15 или секцией ограждения PERCo-MB-15 | 8620 | 7884
PERCo-RF01 0-10 Кронштейн для стыковки турникета PERCo-RTD-15 с крышей PERCo-RTC-15 | шт | TD00000001782 | PERCo-RF01 0-10 Кронштейн для стыковки турникета PERCo-RTD-15 с крышей PERCo-RTC-15 | 8288 | 7581
PERCo-RF01 0-11 Кронштейн для стыковки турникета PERCo-RTD-15 со стеной | шт | TD00000010860 | PERCo-RF01 0-11 Кронштейн для стыковки турникета PERCo-RTD-15 со стеной | 8620 | 7884
PERCo-RTC-15R Крыша для роторного турникета | шт | TD00000001787 | PERCo-RTC-15R Крыша для роторного турникета | 708768 | 648263
PERCo-WHD-15 Калитка полноростовая без привода с эл./мех. замком и доводчиком | шт | TD00000001843 | Полноростовая калитка без привода с эл./мех. замком и доводчиком модификация PERCo-WHD-15R | 562805 | 514760
02 Полноростовые турникеты и ограждения серии PERCo-RTD-16
01 Полноростовые турникеты серии PERCo-RTD-16
PERCo-RTD-16.1 Полноростовый роторный турникет с электромеханическим приводом. | шт | TD00000008647 | Турникет PERCo-RTD-16.1 со встроенным электроприводом предназначен для полного перекрытия зоны прохода. Возможна эксплуатация турникета как внутри помещений, так и на открытом воздухе. турникет со встроенной электроникой управления пульт дистанционного управления крыша (поставляется опционально) монтажная рама (поставляется опционально) подсветка зоны прохода, две светодиодные лампы подсветки встроены в балку привода, поставляются опционально блокировка обратного хода ротора, исключается возможность обратного вращения створок при повороте ротора на угол более 60° автоматическая разблокировка ротора по сигналу ОПС (вход аварийной разблокировки «Fire Alarm»). Напряжение питания - 24В постоянного тока Мощность - 105Вт Количество направлений прохода - 2 Пропускная способность в режиме однократного прохода - 20 чел./мин Пропускная способность в режиме свободного прохода - 30 чел./мин Габаритные размеры (длина×ширина×высота) - 1595×1641×2303 мм Ширина зоны прохода - 630 мм Рабочий температур | 1877709 | 1717417
PERCo-RTD-16.1S Полноростовый роторный турникет с электромеханическим приводом. | шт | TD00000008648 | Турникет PERCo-RTD-16.1S со встроенным электроприводом предназначен для полного перекрытия зоны прохода. Возможна эксплуатация турникета как внутри помещений, так и на открытом воздухе. турникет со встроенной электроникой управления пульт дистанционного управления крыша (поставляется опционально) монтажная рама (поставляется опционально) подсветка зоны прохода, две светодиодные лампы подсветки встроены в балку привода, поставляются опционально блокировка обратного хода ротора, исключается возможность обратного вращения створок при повороте ротора на угол более 60° автоматическая разблокировка ротора по сигналу ОПС (вход аварийной разблокировки «Fire Alarm»). Напряжение питания - 24В постоянного тока Мощность - 105Вт Количество направлений прохода - 2 Пропускная способность в режиме однократного прохода - 20 чел./мин Пропускная способность в режиме свободного прохода - 30 чел./мин Габаритные размеры (длина×ширина×высота) - 1595×1641×2303 мм Ширина зоны прохода - 630 мм Рабочий температу | 2124371 | 1943022
PERCo-RTD-16.2 Полноростовый роторный турникет с механическим приводом. | шт | TD00000008649 | Турникет PERCo-RTD-16.2 предназначен для полного перекрытия зоны прохода. Возможна эксплуатация турникета как внутри помещений, так и на открытом воздухе. турникет со встроенной электроникой управления пульт дистанционного управления крыша (поставляется опционально) монтажная рама (поставляется опционально) подсветка зоны прохода, две светодиодные лампы подсветки встроены в балку привода, поставляются опционально блокировка обратного хода ротора, исключается возможность обратного вращения створок при повороте ротора на угол более 60° автоматическая разблокировка ротора по сигналу ОПС (вход аварийной разблокировки «Fire Alarm»). Напряжение питания - 24В постоянного тока Мощность - 105Вт Количество направлений прохода - 2 Пропускная способность в режиме однократного прохода - 20 чел./мин Пропускная способность в режиме свободного прохода - 30 чел./мин Габаритные размеры (длина×ширина×высота) - 1595×1641×2303 мм Ширина зоны прохода - 630 мм Рабочий температурный диапазон - от -40 °C до +5 | 1511853 | 1382793
PERCo-RTD-16.2S Полноростовый роторный турникет с механическим приводом. | шт | TD00000008650 | Турникет PERCo-RTD-16.2 предназначен для полного перекрытия зоны прохода. Возможна эксплуатация турникета как внутри помещений, так и на открытом воздухе. турникет со встроенной электроникой управления пульт дистанционного управления крыша (поставляется опционально) монтажная рама (поставляется опционально) подсветка зоны прохода, две светодиодные лампы подсветки встроены в балку привода, поставляются опционально блокировка обратного хода ротора, исключается возможность обратного вращения створок при повороте ротора на угол более 60° автоматическая разблокировка ротора по сигналу ОПС (вход аварийной разблокировки «Fire Alarm»). Напряжение питания - 24В постоянного тока Мощность - 105Вт Количество направлений прохода - 2 Пропускная способность в режиме однократного прохода - 20 чел./мин Пропускная способность в режиме свободного прохода - 30 чел./мин Габаритные размеры (длина×ширина×высота) - 1595×1641×2303 мм Ширина зоны прохода - 630 мм Рабочий температурный диапазон - от -40 °C до +5 | 1747685 | 1598493
02 Ограждения и аксессуары серии PERCo-MB-16
PERCo-MB-16 Полноростовое ограждение | шт | TD00000008654 | Ограждение предназначено для формирования зоны прохода и выполнено в едином дизайне с полноростовыми турникетом PERCo-RTD-16 и калиткой PERCo-WHD-16. Ограждения MB-16 могут эксплуатироваться как внутри помещения, так и на открытом воздухе. PERCo-MB-16R (длина×ширина×высота) - 2200×1110×210; вес - 53кг PERCo-MB-16D (длина×ширина×высота) - 2080×767×133 23; вес - 23 кг | 167637 | 153326
PERCo-MB-16.1 Накладка трехсторонняя (секция - турникет) | шт | TD00000008656 | PERCo-MB-16.1 Накладка трехсторонняя (секция - турникет) Соединительные накладки и кронштейны | 8288 | 7581
PERCo-MB-16.10 Накладка барьерная | шт | TD00000008685 | PERCo-MB-16.10 Накладка барьерная Соединительные накладки и кронштейны | 8288 | 7581
PERCo-MB-16.2 Накладка угловая (секция - секция) | шт | TD00000008657 | Накладка угловая (секция - секция) Соединительные накладки и кронштейны | 8288 | 7581
PERCo-MB-16.3 Накладка прямая верхняя (секция - секция) | шт | TD00000008658 | Накладка прямая верхняя (секция - секция) Соединительные накладки и кронштейны | 8288 | 7581
PERCo-MB-16.4 Накладка прямая нижняя (доп. секция - секция) | шт | TD00000008659 | Накладка прямая нижняя (доп. секция - секция) Соединительные накладки и кронштейны | 8288 | 7581
PERCo-MB-16.5 Накладка Н - образная (секция - турникет) | шт | TD00000008680 | PERCo-MB-16.5 Накладка Н - образная (секция - турникет) Соединительные накладки и кронштейны | 8288 | 7581
PERCo-MB-16.6 Накладка Т - образная (секция - стена) | шт | TD00000008681 | PERCo-MB-16.6 Накладка Т - образная (секция - стена) Соединительные накладки и кронштейны | 8288 | 7581
PERCo-MB-16.7 Накладка Т - образная (доп. секция - стена) | шт | TD00000008682 | PERCo-MB-16.7 Накладка Т - образная (доп. секция - стена) Соединительные накладки и кронштейны | 8288 | 7581
PERCo-MB-16.8 Накладка прямая верхняя (доп. секция - секция) | шт | TD00000008683 | PERCo-MB-16.8 Накладка прямая верхняя (доп. секция - секция) Соединительные накладки и кронштейны | 8288 | 7581
PERCo-MB-16.9 Упор для стоек секции ограждения | шт | TD00000008684 | PERCo-MB-16.9 Упор для стоек секции ограждения Соединительные накладки и кронштейны | 8288 | 7581
PERCo-MB-16D Дополнительная секция полноростового ограждения PERCo-MB-16 | шт | TD00000008655 | Ограждение предназначено для формирования зоны прохода и выполнено в едином дизайне с полноростовыми турникетом PERCo-RTD-16 и калиткой PERCo-WHD-16. Ограждения MB-16 могут эксплуатироваться как внутри помещения, так и на открытом воздухе. PERCo-MB-16D (длина×ширина×высота) - 2080×767×133 23; вес - 23 кг | 84136 | 76954
PERCo-RF16 Рама монтажная для турникета роторного полноростового PERCo-RTD-16 | шт | TD00000008652 | PERCo-RF16 Рама монтажная для турникета роторного полноростового PERCo-RTD-16 синий цвет | 180386 | 164987
PERCo-RTC-16 Крыша турникета PERCo-RTD-16 | шт | TD00000008651 | PERCo-RTC-16 Крыша турникета PERCo-RTD-16 синий цвет | 421951 | 385931
PERCo-WHD-16 Полноростовая калитка без привода с эл./мех. замком и доводчиком | шт | TD00000008653 | PERCo-WHD-16 Полноростовая калитка без привода с эл./мех. замком и доводчиком Калитка серии PERCo-WHD-16 | 351200 | 321220
03 Сдвоенные полноростовые турникеты серии PERCo-RTD-20
01 Сдвоенные полноростовые турникеты серии PERCo-RTD-20
PERCo-RTD-20.1 Сдвоенный полноростовый роторный турникет с электромеханическим приводом. | компл | TD00000010787 | Сдвоенный полноростовый роторный турникет с электромеханическим приводом. Для эксплуатации внутри помещений и на открытом воздухе. Корпус – синий цвет, ротор и планки – светло-бежевый цвет. Оцинкованная сталь. Напряжение питания - 24В постоянного тока Ток потребления -не более 4.5 А для каждой зоны прохода Количество направлений прохода - 2 Пропускная способность в режиме однократного прохода - 40 чел./мин Пропускная способность в режиме свободного прохода - 60 чел./мин Габаритные размеры (длина×ширина×высота) - 2480×1595×2303 мм Ширина зоны прохода - 630 мм Рабочий температурный диапазон - от -40°C до +55°C Степень защиты оболочки IP - IP54 В комплекте 2 пульта | 3536273 | 3234396
PERCo-RTD-20.1S Сдвоенный полноростовый роторный турникет с электромеханическим приводом. | компл | TD00000010788 | Сдвоенный полноростовый роторный турникет с электромеханическим приводом. Для эксплуатации внутри помещений и на открытом воздухе. Корпус – синий цвет, оцинкованная сталь. Ротор и планки – нержавеющая сталь. Напряжение питания - 24В постоянного тока Ток потребления -не более 4.5 А для каждой зоны прохода Количество направлений прохода - 2 Пропускная способность в режиме однократного прохода - 40 чел./мин Пропускная способность в режиме свободного прохода - 60 чел./мин Габаритные размеры (длина×ширина×высота) - 2480×1595×2303 мм Ширина зоны прохода - 630 мм Рабочий температурный диапазон - от -40°C до +55°C Степень защиты оболочки IP - IP54 В комплекте 2 пульта | 3868957 | 3538680
PERCo-RTD-20.2 Сдвоенный полноростовый роторный турникет с механическим приводом | компл | TD00000010789 | Сдвоенный полноростовый роторный турникет с механическим приводом. Для эксплуатации внутри помещений и на открытом воздухе. Корпус – синий цвет, ротор и планки – светло-бежевый цвет. Оцинкованная сталь. Напряжение питания - 24В постоянного тока Ток потребления -не более 4.5 А для каждой зоны прохода Количество направлений прохода - 2 Пропускная способность в режиме однократного прохода - 40 чел./мин Пропускная способность в режиме свободного прохода - 60 чел./мин Габаритные размеры (длина×ширина×высота) - 2480×1595×2303 мм Ширина зоны прохода - 630 мм Рабочий температурный диапазон - от -40°C до +55°C Степень защиты оболочки IP - IP54 В комплекте 2 пульта | 2858311 | 2614308
PERCo-RTD-20.2S Сдвоенный полноростовый роторный турникет с механическим приводом. | компл | TD00000010790 | Сдвоенный полноростовый роторный турникет с механическим приводом. Для эксплуатации внутри помещений и на открытом воздухе. Корпус – синий цвет, оцинкованная сталь. Ротор и планки – нержавеющая сталь. Напряжение питания - 24В постоянного тока Ток потребления -не более 4.5 А для каждой зоны прохода Количество направлений прохода - 2 Пропускная способность в режиме однократного прохода - 40 чел./мин Пропускная способность в режиме свободного прохода - 60 чел./мин Габаритные размеры (длина×ширина×высота) - 2480×1595×2303 мм Ширина зоны прохода - 630 мм Рабочий температурный диапазон - от -40°C до +55°C Степень защиты оболочки IP - IP54 В комплекте 2 пульта | 3148577 | 2879796
02 Аксессуары серии PERCo-RTD-20
PERCo-RF20 Рама монтажная для турникета роторного полноростового PERCo-RTD-20 | шт | TD00000010792 | PERCo-RF20 Рама монтажная для турникета роторного полноростового PERCo-RTD-20 | 319433 | 292164
PERCo-RTC-20 Крыша турникета PERCo-RTD-20 | шт | TD00000010791 | PERCo-RTC-20 Крыша турникета PERCo-RTD-20 | 715736 | 654636
02 Контроллеры PERCo
PERCo-C01 контроллер доступа для online систем | шт | TD00000010369 | Online-контроллер PERCo-C-01 с уникальными потребительскими свойствами предназначен для реализации контроля доступа в online-системах. Открытый протокол Для удобства разработчиков в комплект поставки входит протокол SDK c примерами реализации. К контроллеру C-01 можно одновременно подключить: 4 сканера штрих-кода: два по интерфейсу RS-232 и 2 по интерфейсу USB 2 считывателя по интерфейсу Wiegand (вместо второго считывателя можно подключить картоприемник). Контроллер C-01 получает данные от подключенных к нему считывателей и отправляет их на сервер программного продукта. По команде от программного обеспечения контроллер открывает исполнительное устройство. В зависимости от выбранной пользователем конфигурации контроллер PERCo-C-01 может управлять: одним турникетом или калиткой; одним замком (контроль прохода в двух направлениях); двумя замками (контроль прохода в одном направлении); одним шлагбаумом или автоматическим приводом ворот. Контроллер подключается к сети по интерфейсу Ethern | 108968 | 99666
PERCo-CL05.2 Контроллер замка со считывателем EMM/HID, Ethernet | шт | TD00000001750 | NEW Контроллер замка со встроенным считывателем для карт формата EMM/HID, интерфейс связи - Ethernet Контроллер замка PERCo-CL05 предназначен для управления одним электромеханическим замком или электромагнитным замком. CL05 представляет собой моноблочное устройство, объединяющее контроллер управления доступом и считыватель бесконтактных карт двух форматов - EMM и HID. CL05 - бюджетное решение для организации контроля доступа во внутренние офисные и рабочие помещения. Состояние контроллера («Открыто», «Доступ по картам», «Охрана», «Закрыто») индицируется с помощью трех светодиодов, расположенных рядом с рельефными пиктограммами на лицевой стороне корпуса. Режим работы контроллера может быть задан с помощью карты доступа или программного обеспечения S-20. Контроллер герметизирован компаундом, что повышает его защиту от внешних повреждений. Из корпуса выходят кабели: для подключения контроллера к сети Ethernet (3 м), для подключения замка, кнопки выхода и датчика двери (0,9 м.) ОСН | 51947 | 47512
PERCo-CL201.1 Контроллер замка со встроенным считывателем EMM/HID,RS-485 | шт | TD00000001751 | NEW Контроллер замка со встроенным считывателем карт формата EMM/HID, интерфейс связи - RS-485 Контроллер замка PERCo-CL201.1 со встроенным считывателем карт доступа формата EMM/HID предназначен для управления одним электромеханическим замком. Применение Контроллер замка CL201.1 имеет встроенный считыватель бесконтактных карт доступа типа HID и EM-Marin, что позволяет упростить монтаж и обслуживание. Дальность считывания для карт EM-Marin составляет 10 см, для карт HID – 7 см. Контроллер CL201.1 подключается по интерфейсу RS-485 к контроллеру замка/турникета CT/L04 или к электронным проходным KT02, KT05, KTC01, KR05 (возможно подключение до 8-ми контроллеров CL201.1). При управлении замком серии LB контроллер CL201.1 не требует установки герконового датчика открывания двери – в роли датчика выступает контактная группа замка. | 27551 | 25199
PERCo-CR01.2 Контроллер регистрации PERCo-CR01 терминала LICON | шт | TD00000001753 | Контроллер регистрации с двумя встроенными считывателеми для карт формата EMM/HID, интерфейс связи - Ethernet Назначение Контроллер регистрации PERCo-CR01.2 предназначен для организации учета рабочего времени и контроля трудовой дисциплины. LICON применяется в тех случаях, когда целесообразно контролировать время прихода/ухода сотрудников не на проходных, где установлены турникеты, а в специально отведенных для этого местах. Это может быть учреждение без турникета на входе, либо, наоборот, большое предприятие, когда место работы сотрудника территориально удалено от проходной. В этом случае терминалы LICON устанавливаются в цехах и других помещениях, где расположены рабочие места. Применение LICON может работать как самостоятельная система или как часть комплексной системы безопасности PERCo-S-20. Интерфейс связи с ПК и другими контроллерами системы – Ethernet (обеспечивается поддержка стека протоколов TCP/IP (ARP, IP, ICMP, TCP, UDP, DHCP)). Контроллер регистрации PERCo-CR01 LICON | 113107 | 103451
PERCo-CT/L04 Контроллер универсальный замка/турникета на 2 считывателя,Ethernet | шт | TD00000001755 | Универсальный контроллер замка/турникета под 2 выносных считывателя, интерфейс связи - Ethernet, интерфейс подключения внешних устройств - RS-485 Назначение Контроллер PERCo-CT/L04, в зависимости от выбранной пользователем конфигурации, может управлять: -одним турникетом или калиткой; -одним замком (контроль прохода в двух направлениях); -двумя замками (контроль прохода в одном направлении). Применение Универсальный контроллер замка/турникета CT/L04 имеет интерфейс связи Ethernet. Поддерживает подключение по интерфейсу RS-485 следующих устройств: - до 2-х считывателей PERCo-IR01 или PERCo-IR04 (вместо второго считывателя можно подключить картоприемник PERCo-IC02); - до 2-х блоков индикации с ИК-приемником PERCo-AI01 (возможность управлять электромагнитным или электромеханическим замком с помощью ИК-пульта); - до 8-ми контроллеров замка PERCo-CL201 (контроллер CL201 имеет встроенный считыватель и обеспечивает управление одним замком); - табло системного времени PERCo-AU05. Варианты ко | 92448 | 84556
PERCo-CT/L04.2 Контроллер универсальный замка/турникета на 2 считывателя,Ethernet | шт | TD00000010256 | Контроллер PERCo-CT/L04.2, в зависимости от выбранной пользователем конфигурации, может управлять: - четырьмя замками (контроль прохода в одном направлении); - двумя замками (контроль прохода в двух направлениях); - одним турникетом или калиткой; - одним шлагбаумом или автоматическим приводом ворот. Напряжение питания - 12В постоянного тока Габаритные размеры (длина×ширина×высота) 45×205×189 мм Рабочий температурный диапазон от +1°C до +40°C Интерфейс связи Ethernet Количество пользователей до 50 000 Количество событий журнала регистрации до 870 000 Количество считывателей - 4 Количество шлейфов сигнализации - 2 Количество выходов управления - 8 Количество дополнительных входов - 8 | 98394 | 89994
03 Считыватели и картоприемники PERCo
01 Считыватели
PERCo MR07.1B Считыватель карт семейства Mifare в бежевом корпусе с защитой от копирования | шт | TD00000010203 | При использовании режима защиты от копирования считывается не номер карты ID, а код, записанный в защищенной области памяти карты. MR07.1 может считывать данные из внутренней памяти карт следующих форматов Mifare ID, Mifare Ultralight (С, EV1), Mifare Classic, Mifare Plus (X, S, SE), Mifare DESFire Ev1. Идентификатор (UID) карты копируется так же легко, как и ID традиционных Proximity-карт (HID, EM-Marine). Чтобы защитить карту доступа Mifare от копирования, нужно записать идентификатор в один из блоков внутренней памяти карты и закрыть доступ к этому блоку криптоключом. Для чтения данных из внутренней памяти карты считыватель MR07.1 программируется мастер-картой. Напряжение питания - 12В постоянного тока Габаритные размеры - 20×50×145 мм Рабочий температурный диапазон - от -30°C до +40°C Степень защиты оболочки IP - IP67 Интерфейс связи - RS-485 | 38108 | 34855
PERCo MR07.1D Считыватель карт семейства Mifare в темно-сером корпусе с защитой от копирования | шт | TD00000010342 | При использовании режима защиты от копирования считывается не номер карты ID, а код, записанный в защищенной области памяти карты. MR07.1 может считывать данные из внутренней памяти карт следующих форматов Mifare ID, Mifare Ultralight (С, EV1), Mifare Classic, Mifare Plus (X, S, SE), Mifare DESFire Ev1. Идентификатор (UID) карты копируется так же легко, как и ID традиционных Proximity-карт (HID, EM-Marine). Чтобы защитить карту доступа Mifare от копирования, нужно записать идентификатор в один из блоков внутренней памяти карты и закрыть доступ к этому блоку криптоключом. Для чтения данных из внутренней памяти карты считыватель MR07.1 программируется мастер-картой. Напряжение питания - 12В постоянного тока Габаритные размеры - 20×50×145 мм Рабочий температурный диапазон - от -30°C до +40°C Степень защиты оболочки IP - IP67 Интерфейс связи - RS-485 | 40452 | 36998
PERCo MR08 (MIFARE, защита от копирования) Контрольный считыватель | шт | TD00000010204 | Контрольный считыватель MR08 предназначен для автоматического ввода номера карты доступа семейства MIFARE, в том числе UID платежных карт, использующих технологию бесконтактных платежей PayPass, при её регистрации в системе безопасности, а также создания мастер-карт для конфигурации считывателей MR07.1. Контрольный считыватель MR08 подключается к порту USB компьютера, на котором осуществляется регистрация и программирование карт. При поднесении карты к считывателю происходит ввод номера карты и ее регистрация в системе. Контрольный считыватель записывает идентификатор в выбранный сектор внутренней памяти MIFARE и закрывает выбранный сектор памяти секретным ключом с криптографией (AES или CRYPTO1). Этот идентификатор связан с конкретным пользователем и при поднесении карты считывателю MR07.1 читается в защищенном режиме. Дальность считывания кода карт доступа семейства MIFARE - от 2 см до 6 см в зависимости от формата. Напряжение питания -5В постоянного тока Ток потребления - не более | 48936 | 44759
PERCo-BH03 Стойка считывателя PERCo-IR10 | шт | TD00000005328 | PERCo-BH03 Стойка считывателя PERCo-IR10 Стойка PERCo-BH03 представляет собой прочную сварную конструкцию из двух прямоугольных профилей из алюминиевого сплава высотой 244 см, с фланцем в нижней опорной части для крепления к основанию при помощи 4-х болтов (шпилек) М10. На стойке предусмотрены крепежные отверстия для установки считывателей IR10 на двух уровнях - 125 см и 225 см, если считать от основания до центра считывателя. Стойка ВН03 предусматривает скрытую прокладку кабелей считывателя - внутри профиля кронштейна и стойки. При монтаже, в случае необходимости, считыватель IR10 можно разместить на любом уровне, используя кронштейн считывателя в качестве шаблона для разметки крепежных отверстий в алюминиевом профиле. Выступающую выше считывателя (считывателей) часть стойки ВН03 можно срезать, переставив затем пластиковую заглушку на торец стойки для предотвращения попадания внутрь профилей атмосферных осадков. | 84754 | 77519
PERCo-IR03.1B Считыватель бесконтактный со светодиодными индикаторами EM-Marin/HID в бежевом корпусе | шт | TD00000001762 | Считыватель PERCo-IR03 предназначен для считывания и расшифровки кода, занесенного в карту доступа и передачи его в контроллер исполнительных устройств. Бесконтактный считыватель IR03 предназначен для работы с бесконтактными картами доступа типа EM-Marin и HID. Считыватель IR03 применяется для контроля доступа на объект и работает совместно с универсальным контроллером турникета/замка. Рабочий диапазон температур считывателя позволяет эксплуатировать его на открытом воздухе. Дальность считывания кода: до 9 см. Напряжение питания 12В постоянного тока Габаритные размеры (длина×ширина×высота) 20×50×145 мм Рабочий температурный диапазон от -40 °C до +40 °C Степень защиты оболочки IP67 Интерфейс связи RS-485 | 23261 | 21275
PERCo-IR03.1D Считыватель бесконтактных карт в темно-сером корпусе формата ЕММ/HID, RS-485 | шт | TD00000010338 | Считыватель PERCo-IR03 предназначен для считывания и расшифровки кода, занесенного в карту доступа и передачи его в контроллер исполнительных устройств. Бесконтактный считыватель IR03 предназначен для работы с бесконтактными картами доступа типа EM-Marin и HID. Считыватель IR03 применяется для контроля доступа на объект и работает совместно с универсальным контроллером турникета/замка. Рабочий диапазон температур считывателя позволяет эксплуатировать его на открытом воздухе. Дальность считывания кода: до 9 см. Напряжение питания 12В постоянного тока Габаритные размеры (длина×ширина×высота) 20×50×145 мм Рабочий температурный диапазон от -40 °C до +40 °C Степень защиты оболочки IP67 Интерфейс связи RS-485 | 23261 | 21276
PERCo-IR04 Считыватель бесконтактных карт формата ЕММ/HID, интерфейс связи -RS-485 | шт | TD00000001763 | Считыватель PERCo-IR04 предназначен для считывания и расшифровки кода, занесенного в карту доступа и передачи его в контроллер исполнительных устройств. Бесконтактный считыватель IR04 предназначен для работы с картами типа EM-Marin. Дизайн считывателя IR04 позволяет применять его в помещениях приемных, кабинетах руководителей. В комплекте со считывателем IR04 может работать блок индикации PERCo-AI01, устанавливаемый внутри кабинета и дублирующий индикацию на считывателе. Напряжение питания 12В постоянного тока Габаритные размеры (длина×ширина×высота) 20×50×145 мм Рабочий температурный диапазон от +1 °C до +40 °C Степень защиты оболочки IP41 Интерфейс связи RS-485 | 21934 | 20062
PERCo-IR05.2 Считыватель контрольный бесконтактных карт формата EMM/HID,USB | шт | TD00000010370 | Контрольный считыватель PERCo-IR05.2 предназначен для автоматического ввода номера карты доступа формата EMM/HID при её регистрации в комплексной системе безопасности PERCo-S-20. Подключается к порту USB компьютера, на котором установлено программное обеспечение системы PERCo-S-20. При поднесении карты к считывателю происходит ввод номера карты и ее регистрация в системе безопасности. Напряжение питания 5В постоянного тока (USB) Габаритные размеры (длина×ширина×высота) 23×45×145 мм Рабочий температурный диапазон от +1 °C до +40 °C Степень защиты оболочки IP67 Интерфейс связи USB | 33125 | 30297
PERCo-IR07 Считыватель бесконтактный со светодиодными индикаторами (белый) MIFARE | шт | TD00000001765 | Считыватель PERCo-IR07 предназначен для считывания и расшифровки кода, занесенного в карту доступа и передачи его в контроллер исполнительных устройств. Бесконтактный считыватель IR07 предназначен для работы с картами доступа Mifare стандарта ISO 14443. Напряжение питания 12В постоянного тока Габаритные размеры (длина×ширина×высота) 20×50×145 мм Рабочий температурный диапазон от -25 °C до +45 °C Степень защиты оболочки IP67 Интерфейс связи RS-485 | 24297 | 22223
PERCo-IR08 Считыватель контрольный бесконтактных карт формата MIFARE,USB | шт | TD00000001766 | Контрольный считыватель PERCo-IR08 предназначен для работы с бесконтактными картами доступа формата Mifare и служит для автоматического ввода номера карты доступа при её регистрации в системе безопасности PERCo-S-20. Подключается к порту USB компьютера, на котором установлено программное обеспечение системы PERCo-S-20 и драйвер считывателя mchpcdc.inf. При поднесении карты к считывателю происходит ввод номера карты и ее регистрация в комплексной системе безопасности. Напряжение питания 5В постоянного тока (USB) Габаритные размеры (длина×ширина×высота) 23×45×145 мм Рабочий температурный диапазон от +1 °C до +40 °C Степень защиты оболочки IP67 Интерфейс связи USB | 35315 | 32300
PERCo-IR10 Считыватель дальнего действия бесконтактный для карт формата EMM/HID, интерфейс связи RS | шт | TD00000005327 | Считыватель IR10 входит в состав автотранспортной проходной предназначенной для контроля проезда личного и служебного транспорта, работает совместно с контроллером шлагбаума. Для установки считывателей предусмотрен кронштейн (входит в комплект поставки) и дополнительно поставляемая стойка BH03. Кронштейн и стойка рассчитаны на усиленную ветровую нагрузку и имеют антикоррозийное покрытие. К контроллеру PERCo-CT/L04, управляющему одним шлагбаумом, можно подключить до 8-ми считывателей дальнего действия IR10. Их можно расположить на разных уровнях по высоте (т.е. до 4-х считывателей, соединенных параллельно, - на въезд и до 4-х считывателей, соединенных параллельно, - на выезд). Дальность считывания кода: для карт HID ProxCard II - до 60 см для карт EM-Marin IL-05ELR - до 100 см для карт EM-Marin ЕМ4100 - до 70 см Напряжение питания 12В постоянного тока Габаритные размеры (длина×ширина×высота) 30×300×300 мм Рабочий температурный диапазон от -40 °C до +40 °C Степень защиты оболочки IP54 Ин | 125847 | 115104
PERCo-IRP01 Стойка считыватель | шт | TD00000009359 | Стойка со встроенным считывателем PERCo-IRP01 – удобное и элегантное решение для размещения считывателя бесконтактных карт доступа и визуализации информации о запрете или разрешении прохода. Стойка-считыватель предназначена для работы внутри помещения. Ее рекомендуется устанавливать на объектах с повышенными требованиями к дизайну проходной и комфортности прохода. Стойка-считыватель IRP01 работает с бесконтактными картами доступа формата EM-Marin и HID (HID ProxCard II, ISO prox II; EM-Marin IL-05ELR, ЕМ4100). Стойка-считыватель может работать в различных системах, использующих форматы RS-485 и Wiegand. Выходной формат задается переключателем при установке. Корпус стойки-считывателя представляет собой колонну из нержавеющей стали с радиопрозрачной стеклянной крышкой. Под крышкой расположены плата считывателя и ЖК-дисплей с анимационной индикацией режимов работы контроллеров СКУД. Считывание карты доступа подтверждается звуковым сигналом. Напряжение питания - 12В постоянного тока Ток по | 149147 | 136415
PERCo-RP-15.2B Бесконтактный считыватель | шт | TD00000001786 | PERCo-RP-15.2 — универсальный считыватель бесконтактных карт HID, EM-Marin позволяет использовать карты доступа различного формата в рамках одной системы. Конструкция предусматривает возможность его наружной (уличной) установки. Напряжение питания 12В постоянного тока Габаритные размеры (длина×ширина×высота) 23×45×145 мм Рабочий температурный диапазон от -40 °C до +50 °C Степень защиты оболочки IP67 Интерфейс связи Wiegand | 20402 | 18660
PERCo-RP-15.2D Бесконтактный считыватель | шт | TD00000009191 | PERCo-RP-15.2D — Бесконтактный считыватель в узком корпусе темно-серого цвета (всепогодного исполнения), дальность считывания для карт HID — 6 см, для карт EM-Marin — 8 см | 20402 | 18660
02 Картоприемники
PERCo-IC02.1 Картоприемник со встроенным считывателем на 350 карт EM-Marin/HID (RS-485) | шт | TD00000006793 | Картоприемник PERCo-IC02.1 предназначен для сбора пропусков посетителей. Картоприемник IC02.1 работает в составе комплексной системы безопасности PERCo-S-20 в качестве устройства для чтения карт доступа, а также изъятия и хранения карт доступа, выдаваемых посетителям и подлежащих возврату при выходе с территории объекта. Картоприемник IC02.1 предназначен для работы с картами доступа типа EM-Marin и HID. Напряжение питания - 12В постоянного тока Рабочий температурный диапазон - от +1 °C до +45 °C Степень защиты оболочки IP - IP41 Интерфейс связи - RS-485 | 399007 | 364946
PERCo-IC03.1 Картоприемник со встроенным считывателем на 350 карт EM-Marin/HID (Wiegand) | шт | TD00000001761 | Картоприемник PERCo-IC03.1 предназначен для сбора пропусков посетителей. Картоприемник IC03.1 применяется в качестве устройства для чтения карт доступа, а также изъятия и хранения карт доступа, выдаваемых посетителям и подлежащих возврату при выходе с территории объекта. Работает с картами типа HID и EM-Marin. Емкость контейнера картоприемника для приема карт - 350 карт Напряжение питания 12В постоянного тока Рабочий температурный диапазон от +1 °C до +40 °C Степень защиты оболочки IP41 Интерфейс связи Wiegand | 379877 | 347448
04 Калитки PERCo
01 Стойки калиток
PERCo-WHD-05G Стойка эл/мех. калитки без привода | шт | TD00000006796 | Калитка эл/мех. без привода для эксплуатации в закрытых помещениях Стойка: сталь, покрытие «муар», темно-серый цвет с эффектом слюды | 371602 | 339880
PERCo-WHD-05R Стойка эл/мех. калитки без привода | шт | TD00000008982 | Калитка эл/мех. без привода для эксплуатации в закрытых помещениях Стойка: сталь, покрытие «муар», светло-бежевый цвет с эффектом слюды | 371602 | 339880
PERCo-WMD-05S Стойка эл/мех. калитки моторизованная | шт | TD00000001845 | Калитка эл/мех моторизованная, без створки, внутренней установки, стойка цилиндрической формы, нержавеющая сталь, пропускная способность 12 чел./мин, в комплекте с блоком питания 24В DС, пультом управления, габаритные размеры 140×140×1016 мм, вес брутто 35кг. t=+1C +45C. | 843253 | 771268
PERCo-WMD-06 Стойка автоматической калитки | шт | TD00000004304 | Калитка WMD-06 – модель элитного класса для организации VIP-проходов в банках, бизнес-центрах и других объектах, где важную роль играют дизайн и удобство прохода. Состав калитка без стеклянной створки со встроенной электроникой управления пульт дистанционного управления Применение Калитка может поставляться со стандартной створкой 650 мм или с удлиненной створкой 900 мм. Удлиненная створка позволяет организовать проезд инвалидных колясок и, в случае экстренных ситуаций, дополнительный эвакуационный выход. Для предотвращения случайного наталкивания людей на створку калитки на прозрачное стекло по верхнему краю нанесена матовая полоса. При отключении питания калитка WMD-06 автоматически разблокируется, створку для прохода можно открыть рукой. Калитки могут устанавливаться попарно створками друг к другу, для организации доступа по типу автоматических ворот. | 827313 | 756689
02 Створки калиток
PERCo-AG-1100 Створка длиной 1100 мм для стойки калитки PERCo-WMD-05S | шт | TD00000001700 | Створка длиной 1100 мм для стойки калитки PERCo-WMD-05S Створка PERCo-AG-1100 длиной 1100 мм для калитки с приводом PERCo-WMD-05S нержавеющая сталь | 85420 | 78128
PERCo-AG-650 Створка длиной 650 мм для стойки калитки PERCo-WMD-05S | шт | TD00000001701 | Створка длиной 650 мм для стойки калитки PERCo-WMD-05S | 50998 | 46645
PERCo-AG-900 Створка длиной 900 мм для стойки калитки PERCo-WMD-05S | шт | TD00000001702 | Створка длиной 900 мм для стойки калитки PERCo-WMD-05S | 72035 | 65886
PERCo-AGG-650 Створка длиной 650 мм для стойки калитки PERCo-WMD-06, закален.стекло | шт | TD00000004305 | NEW Створка длиной 650 мм для стойки калитки PERCo-WMD-06 | 83501 | 76373
PERCo-AGG-900 Створка длиной 900 мм для стойки калитки PERCo-WMD-06, закален.стекло | шт | TD00000005727 | Створка длиной 900 мм для стойки калитки PERCo-WMD-06 | 95615 | 87452
PERCo-AGW-1100 Створка длиной 1100 мм для стойки калитки PERCo-WMD-05SW | шт | TD00000010355 | Створка длиной 1100 мм для стойки калитки PERCo-WMD-05SW | 84772 | 77535
PERCo-AGW-650 Створка длиной 650 мм для стойки калитки PERCo-WMD-05SW | шт | TD00000010357 | Створка длиной 650 мм для стойки калитки PERCo-WMD-05SW | 50998 | 46645
PERCo-AGW-900 Створка длиной 900 мм для стойки калитки PERCo-WMD-05SW | шт | TD00000010356 | Створка длиной 900 мм для стойки калитки PERCo-WMD-05SW | 72035 | 65886
PERCo-ASG-650 Створка длиной 650 мм для стойки калитки PERCo-WHD-05 | шт | TD00000005177 | PERCo-ASG-650 Створка длиной 650 мм для стойки калитки PERCo-WHD-05 | 50998 | 46645
PERCo-ASG-900 Створка длиной 900 мм для стойки калитки PERCo-WHD-05 | шт | TD00000007537 | PERCo-ASG-900 Створка длиной 900 мм для стойки калитки PERCo-WHD-05 | 72226 | 66060
05 Ограждения PERCo
Ограждения PERCo-BH02
PERCo BH02 0-02 Держатель заполнения | шт | TD00000008327 | PERCo BH02 0-02 Держатель заполнения | 2454 | 2245
PERCo-BH02 0-04 Крышка декоративная для основания стоек | шт | TD00000009893 | PERCo-BH 02 0-04 крышка декоративная для стоек | 2436 | 2229
PERCo-BH02 0-10 Патрубок прямой | шт | TD00000007000 | PERCo-BH02 0-10 Патрубок прямой | 3094 | 2830
PERCo-BH02 0-11 Патрубок поворотный | шт | TD00000005385 | PERCo-BH02 0-11 Патрубок поворотный | 4780 | 4372
PERCo-BH02 1-00 Поручень длиной 925 мм | шт | TD00000007112 | PERCo-BH02 1-00 Поручень длиной 925 мм | 16931 | 15485
PERCo-BH02 1-01 Поручень длиной 1425 мм | шт | TD00000005049 | Поручень длиной 1425 мм нержавеющая сталь | 24851 | 22730
PERCo-BH02 1-06/EL Створка поворотная с шарнирами длиной 1000мм | шт | TD00000008932 | PERCo-BH02 1-06/EL Поворотная створка для автоматической поворотной секции с заполнением с пиктограммами, ширина прохода 1000мм | 96250 | 88034
PERCo-BH02 1-07/EL Створка поворотная с шарнирами длиной 1200мм | шт | TD00000001729 | Поворотная створка для автоматической поворотной секции с заполнением с пиктограммами, ширина прохода 1200мм | 103384 | 94559
PERCo-BH02 1-16 Створка поворотная с шарнирами длиной 1м (нержавеющая сталь) | шт | TD00000009894 | Поворотная створка (в комплекте со стопорным механизмом) для механической поворотной секции с заполнением с пиктограммами, ширина прохода 1000мм | 80959 | 74048
PERCo-BH02 1-17 Створка поворотная с шарнирами длиной 1,2м (нержавеющая сталь) | шт | TD00000009922 | Поворотная створка (в комплекте со стопорным механизмом) для механической поворотной секции с заполнением с пиктограммами, ширина прохода 1200мм | 84136 | 76954
PERCo-BH02 2-00 Односторонняя стойка | шт | TD00000001732 | Односторонняя стойка с 2-мя отверстиями для крепления патрубков | 33039 | 30219
PERCo-BH02 2-01 Двухсторонняя стойка (угол между отверстиями 180 градусов) | шт | TD00000001733 | Двухсторонняя стойка с 4-мя отверстиями для крепления патрубков (угол между парами отверстий 180град.) | 33039 | 30219
PERCo-BH02 2-02 Двухсторонняя стойка (угол между отверстиями 90 градусов) | шт | TD00000001734 | Двухсторонняя стойка с 4-мя отверстиями для крепления патрубков (угол между парами отверстий 90град.) | 28639 | 26194
PERCo-BH02 2-03 Трехсторонняя стойка | шт | TD00000001735 | Трехсторонняя стойка с 6-ю отверстиями для крепления патрубков (углы между парами отверстий 90 и 180град.) | 30287 | 27702
PERCo-BH02 2-04/EL Стойка с электромагнитным устройством блокировки | шт | TD00000008619 | PERCo-BH02 2-04/EL Стойка с электромагнитным устройством блокировки | 64946 | 59402
PERCo-BH02 2-05/EL Стойка с электромагнитным устройством блокировки и с 2-мя отверстиями | шт | TD00000010335 | Стойка с электромагнитным устройством блокировки и с 2-мя отверстиями для крепления патрубков на стороне, противоположной створке | 65019 | 59468
PERCo-BH02 2-06/EL Стойка с электромагнитным устройством блокировки и шестью отверстиями | шт | TD00000010336 | Трехсторонняя стойка с электромагнитным устройством блокировки и с шестью отверстиями для крепления патрубков (углы между парами отверстий 90 и 180град.). | 65019 | 59468
PERCo-BH02 2-14 Односторонняя стойка с отверстием под стопорный механизм поворотной секции. | шт | TD00000001736 | Стойка с отверстием под стопорный механизм поворотной секции | 35058 | 32065
PERCo-BH02 2-15 Стойка с отверстием под стопорный механизм поворотной секции и с 2-мя отверст | шт | TD00000001737 | Стойка с отверстием под стопорный механизм поворотной секции и с 2-мя отверстиями для крепления патрубков на стороне, противоположной створке | 35058 | 32065
PERCo-BH02 2-16 Трехсторонняя стойка с отверстием под стопорный механизм поворотной секции | шт | TD00000004412 | Трехсторонняя стойка с отверстием под стопорный механизм поворотной секции и с 6-ю отверстиями для крепления патрубков (углы между парами отверстий 90 и 180град.) | 29258 | 26760
Ограждения из закаленного стекла PERCo-BH06
PERCo-BH06 2-00 Мини-стойка | шт | TD00000010332 | Стойка держатель для ограждений из закаленного стекла | 29961 | 27403
Ограждение из закаленного стекла 1000мм | шт | TD00000010333 | Стекло закаленное для секции ограждения длиной 1000мм | 74578 | 68211
Ограждение из закаленного стекла 1500мм | шт | TD00000010334 | Стекло закаленное для секции ограждения длиной 1500мм | 112826 | 103194
06 Програмное обеспечение PERCo
1. Модули ПО PERCo-S-20
PERCo Модуль "Распознавание документов" | шт | TD00000005475 | Модуль ПО «Распознавание документов» Позволяет автоматические извлекать данные из документов посетителей и сотрудников и вводить распознанные данные в систему PERCo-S-20. Применение модуля в несколько раз сокращает время и трудозатраты по сравнению с ручным вводом данных и предотвращает ошибки, связанные с человеческим фактором. Используемые документы: Паспорт Заграничный паспорт Водительское удостоверение Кроме российских документов, модуль позволяет работать с документами граждан Украины, Казахстана, Белоруссии, Киргизии, Таджикистана, Узбекистана, Азербайджана. Возможность распознавания документов появляется в модуле «Бюро пропусков» после установки модуля «Распознавание документов» и после подключения и настройки сканера: в разделе «Доступ посетителей» при добавлении/редактировании посетителя в разделе «Сотрудники» при добавлении/редактировании сотрудника. (на 1 рабочее место)оходе данного сотрудника. | 253111 | 231504
PERCo-SL02 ПО "Локальное с видеоидентификацией" | шт | TD00000001797 | Локальное программное обеспечение PERCo-SL02 для системы безопасности является однопользовательским и предназначено для организации контроля доступа по принципу разрешение/запрет через одну точку прохода с подтверждением в режиме видеоидентификации. - ввод данных о сотрудниках (ФИО) - выдача бесконтактных карт доступа - назначение прав доступа (разрешение/запрет) - постановка/снятие помещение с внутренней охраны системы безопасности - идентификация и верификация сотрудников и посетителей с помощью фотографий и кадров с видеокамеры - получение динамического изображения с видеокамеры в режиме реального времени - установка и изменение режимов контроля доступа - просмотр списка событий, связанных с конкретным сотрудником, за определенный период времени - конфигурация аппаратуры системы безопасности - регистрация событий в файле базы данных системы безопасности с возможностью экспорта данных в файл (например, Excel) | 47497 | 43442
PERCo-SM01 ПО "Администратор" модуль для S-20 | шт | TD00000001798 | Сетевой модуль PERCo-SM01 «Администратор» предназначен для организации рабочего места администратора комплексной системы безопасности. Раздел «Конфигуратор» - описание параметров функционирования устройств системы и программного обеспечения. В отличие от раздела «Конфигуратор», входящего в состав Базового ПО, раздел данного модуля позволяет: - описать параметры функционирования подсистемы пожарной сигнализации - описать параметры функционирования подсистемы видеонаблюдения - задать реакции системы безопасности и программного обеспечения на зарегистрированные события Раздел «Планировщик заданий» - задание последовательности команд управления устройствами контроля доступа, выполняемых Сервером системы, отправка SMS-сообщений и дисциплинарных отчетов по E-mail в рамках выполнения задания. Раздел «Назначение прав доступа» операторов - ведение списка операторов, установки пароля, разграничения прав на работу с разделами программного обеспечения. (на 3 рабочих места) | 87778 | 80285
PERCo-SM02 ПО "Персонал" модуль для S-20 | шт | TD00000001799 | Сетевой модуль PERCo-SM02 «Персонал» комплексной системы безопасности предназначен для организации рабочего места сотрудника отдела персонала, позволяет сократить объем рутинной работы и повышает эффективность работы. Раздел «Сотрудники» - автоматизация ведения списка сотрудников предприятия. В отличие от раздела Сотрудники, входящего в состав Базового ПО, раздел данного модуля позволяет: - вводить фотографии сотрудников предприятия. Добавление возможно как напрямую от IP- или web-камеры, так и загрузкой фотографии из файла - заполнять расширенный список учетных данных в текстовом и графическом виде - отправлять SMS-сообщения В разделе реализована интеграция с программным обеспечением распознавания документов Раздел «Учетные данные» - составление справочников по организационной структуре предприятия. В разделе формируется структура подразделений предприятия, список должностей, дополнительные данные для сотрудников и посетителей. В отличие от раздела Учетные данные, входящего в состав Б | 36192 | 33102
PERCo-SM03 ПО "Бюро пропусков" модуль для S-20 | шт | TD00000001800 | Сетевой модуль PERCo-SM03 «Бюро пропусков» используется для выдачи и изъятия карт доступа сотрудникам и посетителям. Раздел «Доступ сотрудников» - выдача карт сотрудникам и назначение им прав доступа в выбранные помещения. В отличие от входящего в состав Базового ПО, раздел данного модуля позволяет: - разграничить допуск в помещения по времени - назначать сотрудникам права по постановке/снятию помещений с охраны Раздел «Автозамена параметров доступа» - временная замена прав доступа сотрудников, например, на время отпуска, по окончании периода замены система автоматически вернет штатные права доступа. Раздел «Доступ в помещение» - оперативное разрешение/запрет прохода в выбранное помещение. Раздел «Доступ посетителей» - выдача временных карт доступа посетителям и назначение им прав доступа в выбранные помещения. Раздел Отчет о выданных идентификаторах для контроля выданных карт сотрудников, посетителей и закрепленных карт за транспортными средствами. Раздел «Заказ пропусков для посетите | 70949 | 64893
PERCo-SM04 ПО "Управление доступом" модуль для S-20 | шт | TD00000001801 | Сетевой модуль PERCo-SM04 «Управление доступом» для создания справочников графиков доступа по времени. Создаваемые в этом разделе временные графики в дальнейшем могут быть использованы для организации контроля доступа по времени сотрудников и посетителей. Раздел «Временные зоны» - создание критериев контроля доступа по времени в рамках суток. Раздел «Недельные графики» - создание критериев контроля доступа по времени в рамках недели. Раздел «Скользящие посуточные графики» - создание критериев контроля доступа по времени для скользящих посуточных графиков. Раздел «Скользящие понедельные графики» - создание критериев контроля доступа по времени для скользящих понедельных графиков. Раздел «Типы праздников» - задание в системе праздничных дней за текущий год. Любой день в году может быть объявлен в системе праздничным. Это необходимо для того, чтобы обеспечить контроль доступа в такие дни по особому расписанию. Сетевой модуль PERCo-SM04 «Управление доступом» предназначен для совместной раб | 47497 | 43442
PERCo-SM05 ПО "Дисциплинарные отчеты" модуль для S-20 | шт | TD00000001802 | Сетевой модуль PERCo-SM05 «Дисциплинарные отчеты» позволяет автоматизировать формирование отчетов о времени присутствия сотрудников на рабочем месте и местонахождения сотрудников на определенный момент времени. Предназначен для контроля трудовой дисциплины сотрудников руководителями подразделений. Раздел «Время присутствия» - получение отчетов о количестве времени, проведенном сотрудником на территории предприятия. Раздел «Местонахождение» - получение отчетов о местонахождении сотрудника в определенный день и время суток. Раздел «Дисциплина труда» предназначен для получения отчетов о нарушениях дисциплины труда во всех или выбранных подразделениях с участием всех или отдельных сотрудников за определенный интервал времени. Нарушения трудовой дисциплины определяются относительно установленных графиков рабочего времени. На 3 рабочих места. | 87910 | 80405
PERCo-SM07 ПО "Учет рабочего времени" модуль для S-20 | шт | TD00000001803 | Сетевой модуль PERCo-SM07 «Учет рабочего времени» комплексной системы безопасности обеспечивает автоматизацию учета рабочего времени на предприятии с возможностью сформировать табель учета рабочего времени по стандартным формам Т12 и Т13. Интеллектуальный алгоритм учета поддерживает многосменные и скользящие графики работы, обеспечивает корректный учет рабочего времени при различных видах трудового распорядка. Модуль PERCo-SM07 «Учет рабочего времени» содержит несколько разделов. Раздел «Журнал отработанного времени» используется для ведения табельного учета на предприятии и служит для просмотра и корректировки суммарного рабочего времени сотрудников. В журнале отработанного времени приводятся следующие данные по каждому сотруднику за выбранный период: Присутствие – сумма времени, проведенного сотрудником на территории предприятия Рабочее время – время нахождения сотрудника на рабочем месте Переработка – сумма времени, проведенная сотрудником на рабочем месте вне его графика работы Бал | 111935 | 102379
PERCo-SM08 ПО "Мониторинг" модуль для S-20 | шт | TD00000001804 | Сетевой модуль PERCo-SM08 «Мониторинг» устанавливается на рабочее место сотрудника службы безопасности и предназначен для отображения информации о состоянии объекта и оперативного управления расположенными на нем устройствами. Раздел «Помещения и мнемосхема» - создание единой общей схемы помещений и устройств, поэтажных планов, взаимосвязи между ними. В отличие от входящего в состав Базового ПО, раздел данного модуля позволяет создавать графические планы предприятия с расположенными на них элементами системы безопасности. Раздел «Управление устройствами и мнемосхемой» отображение информации о состоянии объектов комплексной системы безопасности на графических планах управление устройствами в целях оперативного реагирования в случае экстренной ситуации. На 3 рабочих места. | 47612 | 43547
PERCo-SM09 ПО "Верификация/идентификация" модуль для S-20 | шт | TD00000001805 | Сетевой модуль PERCo-SM09 «Верификация» позволяет организовать контроль доступа с видеоидентификацией. Модуль устанавливается на рабочее место сотрудника службы охраны и позволяет производить идентификацию владельца карты доступа, сравнивая личность проходящего сотрудника или изображение с видеокамеры и его фото, хранящееся в базе данных системы безопасности. Раздел «Верификация» Отображение информации о владельце предъявленной карты доступа Отображение и запись видеоинформации полученной с выбранных камер Раздел «Журнал верификации» - автоматическая запись для дальнейшего просмотра всех действий операторов, информации о предъявлении карт доступа, видеоинформации. Программный модуль PERCo-SM09 позволяет одновременно организовать контроль доступа на 4-х точках прохода и 4-х камерах видеонаблюдения. Для возможности работы модуля PERCo-SM09 с видеокамерами требуется установка модуля PERCo-SM01 «Администратор» На 3 рабочих места. | 87907 | 80403
PERCo-SM10 ПО "Прием посетителей" модуль для S-20 | шт | TD00000001806 | Сетевой модуль PERCo-SM10 «Прием посетителей» предназначен для организации приема посетителей, позволяет руководителям и лицам, ведущим прием, дистанционно осуществлять контроль доступа в свой кабинет. Раздел «Прием посетителей» Автоматизация приема посетителей: модуль устанавливается на рабочем месте руководителя, секретаря руководителя, сотрудника, ведущего прием посетителей Организация контроля доступа в помещения с особым режимом доступа, например, в кассу Раздел «Журнал верификации» - просмотр данных о фактах предъявления карт доступа к контролируемым считывателям СКУД. Для работы сетевого модуля PERCo-SM10 «Прием посетителей» требуется установка модуля PERCo-SM01 «Администратор» На 3 рабочих места. | 35001 | 32013
PERCo-SM12 ПО "Видеонаблюдение" модуль для S-20 | шт | TD00000001807 | Программный модуль PERCo-SM12 «Видеонаблюдение» устанавливается на рабочем месте сотрудника СБ и предназначен для отображения видеоинформации, получаемой с видеокамер, управления видеокамерами, записи видеоинформации и ее воспроизведения. Основной задачей этого программного модуля является наблюдение в режиме реального времени за состоянием охраняемых объектов и своевременное реагирование на тревожные ситуации. В системе безопасности и повышения эффективности предприятия PERCo-S-20 поддерживаются различные варианты записи видеоизображения: Автоматическая запись видеоизображения по команде системы безопасности. Автоматическая запись видеоизображения по факту срабатывания детектора движения. Запись видеоизображения по команде оператора. Модуль «Видеонаблюдение» позволяет просматривать не только видеоизображение, получаемое в данный момент с видеокамер, но также записанную ранее видеоинформацию. Возможен экспорт видеоизображения в файлы стандартных форматов .jpeg, .avi и т.д. Основное обо | 175640 | 160646
PERCo-SM13 ПО "Центральный пост" модуль для S-20 | шт | TD00000001808 | Сетевой модуль PERCo-SM13 «Центральный пост» устанавливается на рабочее место сотрудника службы безопасности и позволяет вести централизованное наблюдения за состоянием объекта. Отображение информации о состоянии объектов на графических планах предприятия и в табличном виде Отображение изображения с камер видеонаблюдения Управление устройствами СКУД, расположенными на графическом плане предприятия Контроль доступа в режиме верификации При возникновении тревожной ситуации автоматическое отображение информации с камер видеонаблюдения и мнемосхемы помещения, где произошло тревожное событие, с указанием точного места возникновения тревоги Раздел «Журнал центрального поста» - просмотр данных о фактах предъявления карт доступа контролируемым в режиме верификации считывателям. (на 2 рабочих места) | 354801 | 324513
PERCo-SM14 ПО "Дизайнер пропусков" модуль для S-20 | шт | TD00000001809 | Сетевой модуль PERCo-SM14 «Дизайнер пропусков» используется для подготовки шаблонов и печати пропусков сотрудникам и посетителям предприятия. Является элементом комплексной системы безопасности S-20. Раздел «Дизайнер пропусков» позволяет автоматизировать работу по оформлению постоянных и временных пропусков, оформить карты доступа в виде пропусков с фотографией и другими данными сотрудника или гостя. На 3 рабочих места. | 35001 | 32013
PERCo-SM15 ПО "Прозрачное здание" модуль для S-20 | шт | TD00000001810 | PERCo-SM15 «Прозрачное здание» позволяет руководителям использовать видеоинформацию для контроля выполнения сотрудниками производственных задач на рабочих местах, создавая «эффект присутствия». SM15 дает возможность вывода информации с видеокамер на мониторы, установленные в местах общего доступа, что способствует повышению самодисциплины сотрудников и создания у них чувства сопричастности к общему делу. Позволяет руководителям контролировать выполнения сотрудниками производственных задач на рабочих местах, тем самым повышая трудовую дисциплину Дает возможность вывода информации с видеокамер на мониторы, установленные в местах общего доступа, для информирования сотрудников о работе различных подразделений и предприятия в целом В случае проведения служебных расследований позволяет просматривать видеоархив (на 3 рабочих места) | 88765 | 81188
PERCo-SM16 ПО "Кафе" модуль для S-20 | шт | TD00000001811 | Модуль ПО PERCo-SM16 «Кафе» предназначен для организации безналичной оплаты питания сотрудников предприятий, имеющих в своей структуре подразделения служебного питания (кафе, буфеты, столовые и т. п.). Модуль «Кафе» позволяет учитывать различные схемы льгот и компенсаций питания сотрудников. Модуль позволяет полностью исключить при оплате питания наличные расчеты. При этом все сделанные сотрудниками заказы (дата заказа, полный перечень блюд, их стоимость) запоминаются в базе данных. Пересчет стоимости заказа с учетом возможной компенсации производится автоматически в момент оплаты заказа. Модуль позволит контролировать соблюдения графика посещения кафе/столовой сотрудниками предприятия. Наряду с безналичной оплатой питания можно использовать и расчет наличными. При этом возможная компенсация стоимости питания также будет учитываться. В отчетах, формируемых по каждому сотруднику, для бухгалтерии указывается накопленная сумма, которую следует вычесть из зарплаты сотрудника. Также указыва | 122090 | 111668
PERCo-SM17 ПО "АТП" модуль для S-20 | шт | TD00000001812 | Модуль сетевого ПО PERCo-SM17 «АТП» предназначен для организации работы автотранспортной проходной (АТП), построенной на базе контроллера PERCoCT/L04. Система АТП предназначена для использования на предприятиях (в организациях), которые располагают собственной территорией с контролируемыми въездами/выездами для автотранспортных средств. (на 3 рабочих места) | 176026 | 160999
PERCo-SM18 ПО Модуль "Интеграция с ИСО "Орион" | шт | TD00000006875 | «Модуль интеграции с системой пожарной и охранной безопасности «Орион» PERCo-SM18 позволяет отслеживать состояния и настраивать параметры подключенных устройств ИСО «Орион», получать регистрируемые ими события и подавать команды управления непосредственно в интерфейсе S-20. | 51234 | 46860
PERCo-SM19 «Интеграция с 1С» | шт | TD00000010153 | Модуль интеграции представляет собой приложение в виде файла внешней обработки для программного продукта «1С: Предприятие 8». Модуль «Интеграция с 1С» можно использовать в следующих прикладных решениях: - Зарплата и управление персоналом, - Управление производственным предприятием, - Комплексная автоматизация, при этом не происходит изменения структуры самих решений. | 163918 | 149925
PERCo-SN01 ПО "Базовое" S-20 | шт | TD00000001813 | PERCo-SN01 «Базовое ПО» является сетевым программным обеспечением комплексной системы безопасности и предназначено для: - конфигурации аппаратуры системы безопасности (СКУД и ОПС) - оперативного управления устройствами СКУД - ведения списка сотрудников - выдачи бесконтактных карт доступа - контроля доступа в помещения по принципу «свой/чужой» - регистрации событий в файле базы данных с возможностью экспорта данных в файл Excel PERCo-SN01 является необходимым элементом для установки других программных модулей (на 3 рабочих места в составе комплекта) | 49945 | 45681
2. Комплекты ПО PERCo-S-20
PERCo-SP09 Комплект ПО «LICON» | шт | TD00000001814 | Комплект программного обеспечения «Дисциплина + УРВ» (Базовое ПО, "Дисциплинарные отчеты", “УРВ") Минимально необходимый комплект для работы терминала LICON На 3 рабочих места. | 124581 | 113946
PERCo-SP10 Комплект ПО "СКД+ОПС" | шт | TD00000001815 | "Комплект программного обеспечения «Контроль доступа + ОПС» (Базовое ПО, ""Бюро пропусков"", “Управление доступом», «Персонал», «Мониторинг»)" | 143776 | 131502
PERCo-SP11 Комплект ПО "СКД+ОПС+Фотоидентификация" | шт | TD00000001816 | "Комплект программного обеспечения «Контроль доступа + ОПС + Фотоидентификация» (Базовое ПО, ""Бюро пропусков"", “Управление доступом», «Персонал», «Мониторинг», «Верификация/Идентификация»)" | 179848 | 164495
PERCo-SP12 Комплект ПО "СКД+ОПС+Дисциплина" | шт | TD00000001817 | "Комплект программного обеспечения «Контроль доступа + ОПС + Дисциплина» (Базовое ПО, ""Бюро пропусков"", “Управление доступом», «Персонал», «Мониторинг», «Дисциплинарные отчеты»)" | 184658 | 168894
PERCo-SP13 Комплект ПО на 3 раб. места | шт | TD00000006831 | PERCo-SP13 комплект ПО на 3 раб. места "Комплект программного обеспечения «Контроль доступа + ОПС + Дисциплина + УРВ» (Базовое ПО, ""Бюро пропусков"", “Управление доступом», «Персонал», «Мониторинг», «Дисциплинарные отчеты», «УРВ»)" | 233957 | 213985
PERCo-SP14 Комплект ПО "Усиленный СКД с Видеоиндентификацией+ОПС+Дисциплина" | шт | TD00000001819 | "Комплект программного обеспечения «Усиленный контроль доступа с видеоидентификацией + ОПС + Дисциплина» (Базовое ПО, “Администратор», ""Бюро пропусков"", “Управление доступом», «Персонал», «Мониторинг», «Дисциплинарные отчеты», «Верификация/Идентификация»)" | 268830 | 245881
PERCo-SP15 Комплект ПО "Усиленный контроль доступа с видеоидентификацией + ОПС + Дисциплина + УРВ" | шт | TD00000001820 | "Комплект программного обеспечения «Усиленный контроль доступа с видеоидентификацией + ОПС + Дисциплина + УРВ» (Базовое ПО, “Администратор», ""Бюро пропусков"", “Управление доступом», «Персонал», «Мониторинг», «Дисциплинарные отчеты», «УРВ», «Верификация/Идентификация»)" | 318729 | 291520
PERCo-SP16 Комплект ПО «Усиленный контроль доступа с верификацией + ОПС + Видео + Дисциплина + УРВ» | шт | TD00000008610 | Комплект программного обеспечения «Усиленный контроль доступа с верификацией + ОПС + Видео + Дисциплина + УРВ» (Базовое ПО, “Администратор», "Бюро пропусков", “Управление доступом», «Персонал», «Мониторинг», «Дисциплинарные отчеты», «УРВ», «Верификация», «Видеонаблюдение», «Прозрачное здание») | 448590 | 410295
PERCo-SP17 Комплект ПО "Усиленный СКД с Видеоиндентификацией+ОПС+Видео+Дисциплина+ЦПО" | шт | TD00000001822 | Комплект программного обеспечения «Усиленный контроль доступа с видео- идентификацией + ОПС + Видео + Дисциплина + Центральный пост охраны» (Базовое ПО, "Администратор», "Бюро пропусков", "Управление досту-пом», «Персонал», «Мониторинг», «Дисциплинарные отчеты», «Верифи-кация/Идентификация», «Видеонаблюдение», «Центральный пост») | 519537 | 475187
3. ПО PERCo-WEB
PERCo-WM-01 Модуль учета рабочего времени | шт | TD00000010299 | Модуль "Учет рабочего времени" (Отчеты по дисциплине + табели Т12, Т13) | 51361 | 46977
PERCo-WM-02 Модуль "Верификация" | шт | TD00000010300 | Модуль "Верификация" (Верификация, журнал верификации) | 78417 | 71723
PERCo-WS Стандартный пакет | шт | TD00000010298 | Стандартный пакет (Базовый пакет + Контроль доступа посетителей + Сменные графики доступа + Заказ пропусков + Дизайнер пропусков + Мнемосхемы и мониторинг + Отчеты по доступу сотрудников и посетителей) | 107702 | 98508
4. ПО PERCo-S-20 ШКОЛА
PERCo-SS01 ПО "ШКОЛА " базовое | шт | TD00000001824 | Базовое ПО «Школа» PERCo-SS01 Ведение списка сотрудников/учеников Выдача карт доступа Назначение прав доступа Установка и изменение режимов работы оборудования Конфигурация аппаратуры Регистрация событий в базе данных с возможностью их экспорта в файл Excel Получение дисциплинарных отчетов Оповещение родителей о времени прихода, ухода или неприхода учеником школы с помощью SMS-сообщений | 138924 | 127065
PERCo-SS02 ПО "ШКОЛА" расширенное программное обеспечение | шт | TD00000001825 | Расширенное ПО «Школа» PERCo-SS02 Ведение списка сотрудников/учеников Выдача карт доступа Назначение прав доступа Установка и изменение режимов работы оборудования Конфигурация аппаратуры Регистрация событий в базе данных с возможностью их экспорта в файл Excel Получение дисциплинарных отчетов Оповещение родителей о времени прихода, ухода или неприхода учеником школы с помощью SMS-сообщений Видеоидентификация Видеонаблюдение SMS-биллинг(для автоматизации расчетов за SMS-уведомления родителей) | 184658 | 168894
07 Электромеханические замки PERCo
PERCo-BP1 Запорная планка для замка серии PERCo-LBP85 для установки в двери из профилей типов Т34, | шт | TD00000007885 | Запорная планка для замка серии PERCo-LBP85 для установки в двери из профилей типов Т34, Т53, Т81, Т85, Т72-14 (пр-ва ООО «Петралюм») или аналогичных | 7615 | 6965
PERCo-BP2 Запорная планка для замка серии PERCo-LBP85 для установки в двери из профилей типов AGS68_ | шт | TD00000007886 | Запорная планка для замка серии PERCo-LBP85 для установки в двери из профилей типов AGS68_6863(64), AGS50_5215 (пр-ва ООО «Агрисовгаз») или аналогичных | 7615 | 6965
PERCo-LB72.1 Врезной электромеханический замок с контактным устройством, нормально закрытый | шт | TD00000003929 | Врезной электромеханический замок с контактным устройством, нормально закрытый, межцентровое расстояние 72 мм | 49473 | 45249
PERCo-LB72.2 Врезной электромеханический замок с контактным устройством, нормально открытый | шт | TD00000001775 | Врезной электромеханический замок с контактным устройством, нормально открытый, межцентровое расстояние 72 мм | 43740 | 40006
PERCo-LB85.1 Замок электромеханический врезной с контактным устройством, нормально закрытый | шт | TD00000006999 | Врезной электромеханический замок с контактным устройством, нормально закрытый, межцентровое расстояние 85 мм | 49473 | 45249
PERCo-LB85.2 Замок электромеханический врезной с контактным устройством, нормально открытый | шт | TD00000005464 | Врезной электромеханический замок с контактным устройством, нормально открытый, межцентровое расстояние 85 мм | 49473 | 45249
PERCo-LBP85.1 Врезной электромеханический замок с контактным устройством для двери из алюминиевого п | шт | TD00000007887 | NEW Врезной электромеханический замок с контактным устройством для двери из алюминиевого профиля, нормально закрытый, межцентровое расстояние 85 мм Замки серии PERCo-LBP85 имеют уникальную конструкцию, позволяющую подводить кабель управления замком через запорную планку в коробке двери, а не через все дверное полотно. Это значительно упрощает его установку и не портит внешний вид двери, позволяя обойтись без переходников. Поэтому замки серии PERCo-LBP85 идеально подходят для установки в офисных помещениях, кабинетах, конференц-залах, других помещениях, где хороший внешний вид играет важную роль. Ни электромагнитные замки-«липучки», ни замки со стандартным подводом питания через полотно двери этого обеспечить не могут. Неоовходима Запорная планка для замка серии PERCo-LBP85 для установки в двери из профилей типов AGS68_6863(64), AGS50_5215 (пр-ва ООО «Агрисовгаз») или аналогичных Приобретается отдельно. | 45672 | 41773
PERCo-LBP85.2 Врезной электромеханический замок с контактным устройством для двери из алюминиевого | шт | TD00000007884 | Врезной электромеханический замок с контактным устройством для двери из алюминиевого профиля, нормально открытый, межцентровое расстояние 85 мм Замки серии PERCo-LBP85 имеют уникальную конструкцию, позволяющую подводить кабель управления замком через запорную планку в коробке двери, а не через все дверное полотно. Это значительно упрощает его установку и не портит внешний вид двери, позволяя обойтись без переходников. Поэтому замки серии PERCo-LBP85 идеально подходят для установки в офисных помещениях, кабинетах, конференц-залах, других помещениях, где хороший внешний вид играет важную роль. Ни электромагнитные замки-«липучки», ни замки со стандартным подводом питания через полотно двери этого обеспечить не могут. Неоовходима Запорная планка для замка серии PERCo-LBP85 для установки в двери из профилей типов AGS68_6863(64), AGS50_5215 (пр-ва ООО «Агрисовгаз») или аналогичных Приобретается отдельно. | 45672 | 41773
PERCo-LC72.3 Замок электромеханический врезной, нормально закрытый без контактного устройства | шт | TD00000001752 | Врезной электромеханический замок, нормально закрытый, межцентровое расстояние 72 мм | 43765 | 40029
PERCo-LC72.4 Замок электромеханический врезной, нормально открытый без контактного устройства | шт | TD00000010295 | Врезной электромеханический замок, нормально открытый, межцентровое расстояние 72 мм | 43765 | 40029
PERCo-LC85.3 замок электромеханический врезной, нормально закрытый, без контактного устройства | шт | TD00000008856 | Perco LC85.3 замок электромеханический врезной, нормально закрытый, межцентровое растояние 72мм | 43765 | 40029
PERCo-LC85.4 Замок электромеханический врезной, нормально открытый, без контактного устройства | шт | TD00000005402 | Врезной электромеханический замок, нормально открытый, межцентровое расстояние 85 мм | 43765 | 40029
08 Система контроля доступа для банкоматов PERCo
PERCo RMC01 считыватель банковских карт с чипом | шт | TD00000008609 | Считыватель банковских карт PERCo-RMC01 предназначен для определения наличия на карте микропроцессора стандарта ISO7816 класса А или В и / или считывания идентификационной информации со второй дорожки магнитной полосы банковской карты (т.е. информации о принадлежности к той или иной банковской системе и сроке действия карты) и дальнейшей передачи данной информации в контроллер ограничения доступа PERCo-SС-820. Считыватель выполнен в металлическом вандалозащищенном корпусе. Температурный режим от –20°С до +45°С Напряжение питания, 12 В Потребляемый ток, не более 0,71 А Протокол передачи данных - Clock&Data | 68702 | 62838
PERCo-RM-3VR Считыватель магнитных карт | шт | TD00000001785 | Считыватель магнитных карт типаISO 2 (ABA) в антивандальном корпусе | 39168 | 35824
PERCo-SC-820 Контроллер управаления доступом | шт | TD00000008311 | Контроллер управления доступом PERCo-SC-820 обеспечивает доступ клиента в зону самообслуживания банкомата, слежение за датчиком движения, управление замком, информационным табло, сигнализатором тревоги. Контроллер работает со считывателями производства PERCo RMC01 и RM-3VR, имеющими вандалозащищенное исполнение, а также с любым считывателем, поддерживающим интерфейс Clock&Data TTL уровня. Считыватель PERCo-RMC01 позволяет считывать идентификационную информацию со второй дорожки магнитной полосы банковской карты и определять наличие на карте микропроцессора стандарта ISO7816 класса А и В. Считыватель PERCo-RM-3VR позволяет считывать идентификационную информацию со второй дорожки магнитной полосы банковской карты. Мастер-карта позволяет сбросить состояние «тревога» контроллера управления доступом или попасть в зону самообслуживания банкомата при нахождении в ней клиента. Контроллер PERCo-SC-820 имеет возможность подключения к сети Ethernet. Связь контроллера с компьютером осуществляется | 53947 | 49342
09 Дополнительное оборудование PERCo
PERCo-AC02 1-01 Конвертер интерфейса Wiegand-26, 34, 37, 40, 42 - RS-485 (без корпуса) | шт | TD00000001699 | Конвертер PERCo-AC02 предназначен для подключения к контроллеру СКУД PERCo двух считывателей, имеющих формат выходных данных Wiegand-26, 34, 37, 40, 42. Конвертер осуществляет:  прием данных от считывателей в формате Wiegand и их передачу через интерфейс RS-485 в контроллер;  управление индикацией считывателей путем передачи команд контроллера через интерфейс RS-485 в считыватели. Напряжения питания - 12±1,8 В DC Ток потребления не более 0,02 А Количество подключаемых считывателей - 2 Интерфейс подключения к контроллеру - RS-485 Срок службы - 10 лет Габаритные размеры варианта поставки OEM - 55×38×19 Габаритные размеры варианта поставки «в корпусе» - 88×44×21,5 Масса - не более 0,05 Условия эксплуатации: Температура окружающего воздуха от 0°С до +40°С | 9830 | 8991
PERCo-AC02 1-02 Конвертер интерфейса Wiegand-26, 34, 37, 40, 42 - RS-485 (В корпусе) | шт | TD00000010343 | Конвертер PERCo-AC02 предназначен для подключения к контроллеру СКУД PERCo двух считывателей, имеющих формат выходных данных Wiegand-26, 34, 37, 40, 42. Конвертер осуществляет:  прием данных от считывателей в формате Wiegand и их передачу через интерфейс RS-485 в контроллер;  управление индикацией считывателей путем передачи команд контроллера через интерфейс RS-485 в считыватели. Напряжения питания - 12±1,8 В DC Ток потребления не более 0,02 А Количество подключаемых считывателей - 2 Интерфейс подключения к контроллеру - RS-485 Срок службы - 10 лет Габаритные размеры варианта поставки OEM - 55×38×19 Габаритные размеры варианта поставки «в корпусе» - 88×44×21,5 Масса - не более 0,05 Условия эксплуатации: Температура окружающего воздуха от 0°С до +40°С | 10837 | 9912
Запчасти
PERCo-H6/4 Пульт управления | шт | TD00000001759 | Проводной пульт дистанционного управления (ПДУ) предназначен для управленииz турникетом . Оператор с помощью ПДУ может подать команду разблокировки турникета для однократного прохода, установить режим свободного прохода или заблокировать турникет. Также ПДУ снабжен светодиодной и звуковой индикацией. Подходит для всех турникетов PERCo, кроме влагозащищенных. | 19915 | 18215
Электродвигатель с флажком TTR-07.371.00 | шт | TD00000003557 | Электродвигатель с флажком TTR-07.371.00 | 6634 | 6068
1.2 CARDDEX
1. Турникеты триподы
STR 01 Турникет трипод, без планок | шт | TD00000009702 | Турникет STR 01 Интеграция с любыми СКУД по Wiegand Пульт дистанционного управления НЕ в комплекте Простой и удобный монтаж ОСОБЕННОСТИ Компактные размеры Два направления контроля Демпфирующая система Повышенная надежность Бесшумная работа Диодная индикация ТЕХНИЧЕСКИЕ ХАРАКТЕРИСТИКИ 35 человек в минуту Напряжение 12V Диапазон температур -1C +45C Потребляемый ток 1А Габариты 790x785x955 | 228996 | 205306
2. Электронные проходные
STR-02E Электронная проходная-трипод со считывателем, без пульта, без планок | шт | TD00000009908 | Программное обеспечение в комплекте Автономный режим прохода по картам Интеграция с любыми СКУД по Wiegand ОСОБЕННОСТИ Компактные размеры Встроенные считыватели EM-Marin Сетевое подключение по RS-485 Интеграция по Wiegand Демпфирующая система Повышенная надежность Бесшумная работа Встроенные считыватели Электронные проходные этой серии имеют несколько режимов функционирования: — работа в составе СКУД CARDDEX «IMS»; — интеграция со сторонними СКУД по Wiegand 26; — автономный режим — для работы электронной проходной без подключения к какому либо СКУД. ТЕХНИЧЕСКИЕ ХАРАКТЕРИСТИКИ 35 человек в минуту Напряжение 12V Диапазон температур +45-1 Потребляемый ток 1А Габариты 790x785x955 | 251887 | 225830
STR-04 Электронная проходная-тумбовый нерж со считывателями, без пульта, без планок | шт | TD00000010601 | STR-04 Электронная проходная-тумбовый нерж со считывателями, без пульта, без планок | 427259 | 383060
STX-04 Электронная проходная-тумбовый нерж со считывателями, без пульта, без планок | шт | TD00000010207 | STX-04 Электронная проходная-тумбовый нерж со считывателями, без пульта, без планок | 512575 | 459550
3. Планки
PPA 04S Комплект преграждающих планок Антипаника нержавеющая сталь | шт | TD00000009913 | КОМПЛЕКТ ПРЕГРАДЖАЮЩИХ ПЛАНОК «АНТИПАНИКА» PPA – 04S Тип - Антипаника Материал - Шлифованная нержавеющая сталь Покрытие - Анодирование Длина - 500 мм Диаметр - 32 мм Комплект - 3 шт. | 55277 | 49558
PPA 06R Комплект преграждающих планок Антипаника алюминий | шт | TD00000010262 | PPS 06R Комплект преграждающих планок Антипаника Алюминий Тип - Антипаника Материал - алюминий Покрытие - Анодирование Длина - 500 мм Диаметр - 32 мм Комплект - 3 шт. | 40387 | 36209
PPS 05R Комплект преграждающих планок стандартные нержавеющая сталь | шт | TD00000010646 | PPS 05R Комплект преграждающих планок стандартные нержавеющая сталь Тип - Антипаника Материал - Шлифованная нержавеющая сталь Покрытие - Анодирование Длина - 500 мм Диаметр - 32 мм Комплект - 3 шт. | 42628 | 38218
PPS 06R Комплект преграждающих планок Антипаника нержавеющая сталь | шт | TD00000010208 | PPS 06R Комплект преграждающих планок Антипаника нержавеющая сталь Тип - Антипаника Материал - Шлифованная нержавеющая сталь Покрытие - Анодирование Длина - 500 мм Диаметр - 32 мм Комплект - 3 шт. | 57492 | 51544
4. Аксессуары
485/USB Конвертер интерфейса | шт | TD00000009915 | Переходник используется для подключения турникетов к системному серверу или ПК. | 7202 | 6457
FP-02 Датчик контроля направления прохода | шт | TD00000009912 |  | 2284 | 2047
KN 04E Настольный программатор | шт | TD00000009916 | «KN 04E» - это устройства считывания бесконтактных идентификаторов стандарта EM-marine. Компактный, эргономичный и надежный корпус устройства выполнен из высокопрочного ABS пластика. Модель имеет светодиодную индикацию и USB интерфейс. Технические характеристики Диапазон температур -10+45C Потребляемый ток 300мА Напряжение 5V Частота считывания 125 kHz Дальность считывания до 6см Габариты 115x80x13 мм Гарантия 12 месяцев | 15697 | 14074
PDU-04 Пульт дистанционного управления | шт | TD00000009914 |  | 9033 | 8099
PT 02 Пульт управления турникетом | шт | TD00000009703 | Пульт управления турникетом "PT 02" | 10363 | 9291
TBS-16 Встраеваемый модуль Ethernet | шт | TD00000009911 | Модуль Ethernet для электронных проходных | 58713 | 52639
1.3 Oxgard (Praktika)
1. Турникеты
1. Турникеты триподы
Cube C-01 Турникет трипод с планками | шт | TD00000007042 | Oxgard Cube C-01 - турникет трипод, это компактное, стильное и бюджетное решение. Корпус и планки из шлифованной нержавеющей стали Светодиодный дисплей с крышкой из полированного камня Скрытое крепление к полу Компактный размер Автоматическая доводка планок двигателем Механическая функция «Антипаника»: Механическое раскладывание планок Планки складываются вручную Габаритные размеры (В*Ш*Г): - в рабочем состоянии - 1024*800*900 мм - со сложенными планками - 1200*200*361 мм Вес - 25 кг Диапазон температур: +1...+40 Ширина формируемого прохода - 500 мм Пропускная способность - 30 чел / мин Напряжение питания: 12 V Максимальный ток потребления (во время складывания планок в режиме «Антипаника») - 1,5 A | 246665 | 232852
Cube C-03 Турникет трипод с планками | шт | TD00000008346 | Турникет Cube C-03 - это компактное и стильное решение для малых пространств и небольших бюджетов. Корпус и планки из шлифованной нержавеющей стали Светодиодный дисплей с крышкой из полированного камня Скрытое крепление к полу Компактный размер Травмобезопасный корпус Механическая функция «Антипаника»: Механическое раскладывание планок Планки складываются вручную Габаритные размеры (В*Ш*Г): - в рабочем состоянии - 1024*800*900 мм - со сложенными планками - 1024*200*361 мм Вес - 25 кг Диапазон температур: +1...+40 Ширина формируемого прохода - 500 мм Пропускная способность - 30 чел / мин Напряжение питания: 12 V Максимальный ток потребления (во время складывания планок в режиме «Антипаника») - 1,5 A Пульт управления в комплекте. | 201250 | 189980
Praktika-t-01 AQUA Турникет трипод с планками уличный | шт | TD00000005527 | Praktika T-01 AQUA. Турникет полностью изготовлен из нержавеющей стали и подходит для использования во влажных помещениях Габаритные размеры (ВхШхГ), мм: -в рабочем состоянии: 1200х790х850 -со сложенными планками; 1200х200х350 Корпус и планки из шлифованной нержавеющей стали Светодиодный дисплей с крышкой из полированного камня Скрытое крепление к полу Автоматическая доводка планок двигателем Травмобезопасный корпус Автоматическая функция «Антипаника» Ширина прохода, мм500 Пропускная способность в режиме однократного прохода, чел/мин30 В комплекте пульт дистанционного управления, проводной Напряжение питания DC, В12 Потребляемая мощность, Вт60 Диапазон рабочих температур, °С+1…+40 Масса, не более, кг44 | 503663 | 475458
Praktika-t-01 Турникет трипод с планками | шт | TD00000008051 | Турникет трипод Praktika-t-01 (без считывателя) это элегантный и универсальный турникет, легко используемый как на проходной предприятия, так и в учреждениях, банках, учебных заведениях, спортивно-развлекательных объектах - везде, где требуется контроль прохода и разделение потока посетителей по одному Габаритные размеры (ВхШхГ), мм: -в рабочем состоянии: 1200х790х850 -со сложенными планками; 1200х200х350 Корпус и планки из шлифованной нержавеющей стали Светодиодный дисплей с крышкой из полированного камня Скрытое крепление к полу Автоматическая доводка планок двигателем Травмобезопасный корпус Автоматическая функция «Антипаника» Ширина прохода, мм500 Пропускная способность в режиме однократного прохода, чел/мин30 Напряжение питания DC, В12 Потребляемая мощность, Вт60 Диапазон рабочих температур, °С+1…+40 Масса, не более, кг44 | 373501 | 352585
Praktika-t-01 Турникет трипод со считывателем и планками | шт | TD00000001860 | Турникет трипод Praktika-t-01 со считывателем это элегантный и универсальный турникет, легко используемый как на проходной предприятия, так и в учреждениях, банках, учебных заведениях, спортивно-развлекательных объектах - везде, где требуется контроль прохода и разделение потока посетителей по одному. Габаритные размеры (ВхШхГ), мм: -в рабочем состоянии: 1200х790х850 -со сложенными планками; 1200х200х350 Корпус и планки из шлифованной нержавеющей стали Светодиодный дисплей с крышкой из полированного камня Скрытое крепление к полу Автоматическая доводка планок двигателем Травмобезопасный корпус Автоматическая функция «Антипаника» Ширина прохода, мм500 Пропускная способность в режиме однократного прохода, чел/мин30 В комплекте пульт дистанционного управления, проводной Напряжение питания DC, В12 Потребляемая мощность, Вт60 Диапазон рабочих температур, °С+1…+40 Масса, не более, кг44 | 380160 | 358871
Praktika-t-03 М-k Турникет трипод со стеклом (двустороний) с картоприёмником | шт | TD00000005019 | OXGARD Praktika T-03-МK. Турникет двусторонний со стеклом и картоприемником, позволяет сформировать двухсторонний проход или организовать разделение потоков на базе одного модуля. Два пульта в комплекте. Корпус и планки из шлифованной нержавеющей стали Светодиодный дисплей с крышкой из полированного камня Скрытое крепление к полу Скрытая установка считывателей Автоматическая доводка планок двигателем Травмобезопасный корпус Дублирующая навигация Автоматическая функция «Антипаника»: Освобождение прохода за 2,5 секунды Автоматическое раскладывание планок Комплектация: 2 датчика прохода (вход/выход) 2 стекла 2 пульта дистационного управления Габаритные размеры (В*Ш*Г): - в рабочем состоянии 1505*1200*1730 - со сложенными планками 1505*1200*730 Вес 176 кг. Диапазон температур: +1...+40 Ширина формируемого прохода 2*500 мм Пропускная способность 2*30 чел / мин Ёмкость накопителя карт 500 штук Напряжение питания: 12V Максимальный ток потребления (во время складывания планок в режиме «Антипан | 1491733 | 1408196
Praktika-t-03-K Турникет трипод со стеклом и картоприёмником | шт | TD00000004053 | Турникет со стеклом и интегрированным картоприемником Praktika-t-03 сочетает легкий дизайн и функциональность. Внутри корпуса удобно размещать считыватели, контроллеры, счетчики проходов и другие устройства. Мощность потребляемая турникетом: 120 Вт. Пиковая пропускная способность: 30 чел/мин. Ширина зоны прохода, 500 мм. Антипаника-есть. Габаритные размеры (без планок), мм 1505х1200х350 Вес: 96 кг. Габаритные размеры, мм 1505х1200х850 . Рабочая °С от+1...+40 при относительной влажности не более 80% | 1278618 | 1207016
Praktika-t-03M Турникет трипод (двусторонний со стеклом) | шт | TD00000007230 | OXGARD Praktika T-03-МK. Турникет двусторонний со стеклом, позволяет сформировать двухсторонний проход или организовать разделение потоков на базе одного модуля. Два пульта в комплекте. Корпус и планки из шлифованной нержавеющей стали Светодиодный дисплей с крышкой из полированного камня Скрытое крепление к полу Скрытая установка считывателей Автоматическая доводка планок двигателем Травмобезопасный корпус Дублирующая навигация Автоматическая функция «Антипаника»: Освобождение прохода за 2,5 секунды Автоматическое раскладывание планок Комплектация: 2 датчика прохода (вход/выход) 2 стекла 2 пульта дистационного управления Габаритные размеры (В*Ш*Г): - в рабочем состоянии 1505*1200*1730 - со сложенными планками 1505*1200*730 Вес 176 кг. Диапазон температур: +1...+40 Ширина формируемого прохода 2*500 мм Пропускная способность 2*30 чел / мин Напряжение питания: 12V Максимальный ток потребления (во время складывания планок в режиме «Антипаника») 5,0A | 1413592 | 1334431
2. Тумбовые турникеты
C-04 Тумбовый турникет со светодиодной подсветкой и планками | шт | TD00000010140 | Корпус и планки из шлифованной нержавеющей стали Крашеные элементы Светодиодная подсветка корпуса Скрытое крепление к полу Планки складываются вручную Габаритные размеры (В*Ш*Г): - в рабочем состоянии - 1000*948*733 мм - со сложенными планками - 1000*948*192 мм Вес - 25 кг Диапазон температур: +1...+40 °С Ширина формируемого прохода - 535 мм Пропускная способность - 30 чел / мин Напряжение питания: 12 V Максимальный ток потребления - 1,6 A Пульт ДУ в комплекте | 404527 | 381873
C-04-HК Тумбовый турникет с картоприемником, светодиодной подсветкой и планками (нерж.) | шт | TD00000010150 | Корпус и планки из шлифованной нержавеющей стали Светодиодная подсветка по всему корпусу Объем картоприемника - 500 карт Скрытое крепление к полу Планки складываются вручную Габаритные размеры (В*Ш*Г): - в рабочем состоянии - 1000*948*733 мм - со сложенными планками - 1000*948*192 мм Вес - 25 кг Диапазон температур: +1...+40 °С Ширина формируемого прохода - 535 мм Пропускная способность - 30 чел / мин Напряжение питания: 12 V Максимальный ток потребления - 1,6 A Пульт ДУ в комплекте | 517991 | 488984
C-04-HС Тумбовый турникет со считывателями, светодиодной подсветкой и планками (нерж.) | шт | TD00000010149 | Корпус и планки из шлифованной нержавеющей стали Светодиодная подсветка по всему корпусу Встроенные считыватели - 2 шт. Скрытое крепление к полу Планки складываются вручную Габаритные размеры (В*Ш*Г): - в рабочем состоянии - 1000*948*733 мм - со сложенными планками - 1000*948*192 мм Вес - 25 кг Диапазон температур: +1...+40 °С Ширина формируемого прохода - 535 мм Пропускная способность - 30 чел / мин Напряжение питания: 12 V Максимальный ток потребления - 1,6 A Пульт ДУ в комплекте | 478524 | 451726
C-04-К Тумбовый турникет с картоприемником, светодиодной подсветкой и планками | шт | TD00000010148 | Корпус и планки из шлифованной нержавеющей стали Крашеные элементы Объем картоприемника - 500 карт Светодиодная подсветка корпуса Скрытое крепление к полу Планки складываются вручную Габаритные размеры (В*Ш*Г): - в рабочем состоянии - 1000*948*733 мм - со сложенными планками - 1000*948*192 мм Вес - 25 кг Диапазон температур: +1...+40 °С Ширина формируемого прохода - 535 мм Пропускная способность - 30 чел / мин Напряжение питания: 12 V Максимальный ток потребления - 1,6 A Пульт ДУ в комплекте | 468656 | 442411
C-04-КС Тумбовый турникет со считывателем, картоприемником, светодиодной подсветкой и планками | шт | TD00000010147 | Корпус и планки из шлифованной нержавеющей стали Крашеные элементы Встроенный считыватель 1 шт. Объем картоприемника - 500 карт Светодиодная подсветка корпуса Скрытое крепление к полу Планки складываются вручную Габаритные размеры (В*Ш*Г): - в рабочем состоянии - 1000*948*733 мм - со сложенными планками - 1000*948*192 мм Вес - 25 кг Диапазон температур: +1...+40 °С Ширина формируемого прохода - 535 мм Пропускная способность - 30 чел / мин Напряжение питания: 12 V Максимальный ток потребления - 1,6 A Пульт ДУ в комплекте | 488390 | 461040
C-04-С Тумбовый турникет со считывателями, светодиодной подсветкой и планками | шт | TD00000010146 | Корпус и планки из шлифованной нержавеющей стали Крашеные элементы Встроенные считыватели 2 шт. Светодиодная подсветка корпуса Скрытое крепление к полу Планки складываются вручную Габаритные размеры (В*Ш*Г): - в рабочем состоянии - 1000*948*733 мм - со сложенными планками - 1000*948*192 мм Вес - 25 кг Диапазон температур: +1...+40 °С Ширина формируемого прохода - 535 мм Пропускная способность - 30 чел / мин Напряжение питания: 12 V Максимальный ток потребления - 1,6 A Пульт ДУ в комплекте | 429188 | 405153
C-04H Тумбовый турникет со светодиодной подсветкой и планками (нерж.) | шт | TD00000010141 | Корпус и планки из шлифованной нержавеющей стали Светодиодная подсветка по всему корпусу Скрытое крепление к полу Планки складываются вручную Габаритные размеры (В*Ш*Г): - в рабочем состоянии - 1000*948*733 мм - со сложенными планками - 1000*948*192 мм Вес - 25 кг Диапазон температур: +1...+40 °С Ширина формируемого прохода - 535 мм Пропускная способность - 30 чел / мин Напряжение питания: 12 V Максимальный ток потребления - 1,6 A Пульт ДУ в комплекте | 453861 | 428445
Praktika-t-02 Турникет тумбовый с планками | шт | TD00000003705 | OXGARD Praktika T-02 Турникет тумбовый Корпус и планки из шлифованной нержавеющей стали Светодиодный дисплей с крышкой из полированного камня Скрытое крепление к полу Комфортный проход: автоматическая доводка планок двигателем Травмобезопасный корпус Автоматическая функция «Антипаника»: Освобождение прохода за 2,5 секунды Автоматическое раскладывание планок В корпусе достаточно места для размещения считывателей, контроллеров и других устройств В комплекте пульт дистанционного управления, проводной Габаритные размеры (ШхВхГ), мм: -в рабочем состоянии: 1100х1050х840 - со сложенными планками: 1100х1050х340 Диапазон температур, °С: +1...+40, Вес 66 КГ. Ширина формируемого прохода 500 ММ Пропускная способность, чел/мин 30 | 567606 | 535820
Praktika-t-02-K Турникет тумбовый с планками и картоприёмником | шт | TD00000004052 | OXGARD Praktika T-02-K. Турникет тумбовый + картоприемник Возможность установки картоприемника и считывателя в любую из тумб. Корпус и планки из шлифованной нержавеющей стали Светодиодный дисплей с крышкой из полированного камня Скрытое крепление к полу Комфортный проход: автоматическая доводка планок двигателем Травмобезопасный корпус Автоматическая функция «Антипаника»: Освобождение прохода за 2,5 секунды Автоматическое раскладывание планок В корпусе достаточно места для размещения считывателей, контроллеров и других устройств Ёмкость накопителя карт 500 штук Габаритные размеры (ШхВхГ), мм: -в рабочем состоянии: 1100х1050х840 - со сложенными планками: 1100х1050х340 Диапазон температур, °С: +1...+40, Вес 66 КГ. Ширина формируемого прохода 500 ММ Пропускная способность, чел/мин 30 | 781351 | 737595
Praktika-t-02-А Турникет тумбовый всепогодный | шт | TD00000009983 | Praktika-t-02-А Турникет тумбовый всепогодный | 653383 | 616794
3. Турникеты створчатые
Praktika-t QL - 04 Крайний элемент турникета (ширина прохода 660мм.) | шт | TD00000010143 | Светодиодная подсветка Корпус из шлифованной нержавеющей стали Стеклянные стенки и дверцы с электроприводом Скрытая установка считывателей Скрытое крепление к полу Комплектация: 1 элемент 2 датчика прохода (вход/выход) Пропускная способность - 30 чел/мин Диапазон рабочих температур +1...+40 °С Закаленное стекло двух цветов (черное, белое на выбор под заказ) Механическая разблокировка створок Габаритные размеры модуля с открытой створкой - 1140*1500*200 мм Габаритные размеры модуля с закрытой створкой - 1140*1500*500 мм Вес модуля - 110 кг | 918383 | 866954
Praktika-t QL - 04 Крайний элемент турникета (ширина прохода 660мм.) с картоприемником | шт | TD00000010144 | Светодиодная подсветка Корпус из шлифованной нержавеющей стали Стеклянные стенки и дверцы с электроприводом Скрытая установка считывателей Скрытое крепление к полу Комплектация: 1 элемент 2 датчика прохода (вход/выход) Ёмкость накопителя карт - 500 шт. Пропускная способность - 30 чел/мин Диапазон рабочих температур +1...+40 °С Закаленное стекло двух цветов (черное, белое на выбор под заказ) Механическая разблокировка створок Габаритные размеры модуля с открытой створкой - 1140*1500*200 мм Габаритные размеры модуля с закрытой створкой - 1140*1500*500 мм Вес модуля - 110 кг | 1122620 | 1059753
Praktika-t QL - 04 Центральный элемент турникета (ширина прохода 660мм.) | шт | TD00000010142 | Светодиодная подсветка Корпус из шлифованной нержавеющей стали Стеклянные стенки и дверцы с электроприводом Скрытая установка считывателей Скрытое крепление к полу Комплектация: 1 элемент 2 датчика прохода (вход/выход) Закаленное стекло двух цветов (черное, белое на выбор под заказ) Механическая разблокировка створок Габаритные размеры модуля с открытой створкой - 1140*1500*200 мм Габаритные размеры модуля с закрытой створкой - 1140*1500*500 мм Вес модуля - 110 кг | 1157333 | 1092523
Praktika-t QL - 04 Центральный элемент турникета (ширина прохода 660мм.) с картоприемником | шт | TD00000010145 | Светодиодная подсветка Корпус из шлифованной нержавеющей стали Стеклянные стенки и дверцы с электроприводом Скрытая установка считывателей Скрытое крепление к полу Комплектация: 1 элемент 2 датчика прохода (вход/выход) Ёмкость накопителя карт - 500 шт. Пропускная способность - 30 чел/мин Диапазон рабочих температур +1...+40 °С Закаленное стекло двух цветов (черное, белое на выбор под заказ) Механическая разблокировка створок Габаритные размеры модуля с открытой створкой - 1140*1500*200 мм Габаритные размеры модуля с закрытой створкой - 1140*1500*500 мм Вес модуля - 110 кг | 1360891 | 1284681
Praktika-t-04 Крайний элемент турникета 660 мм | шт | TD00000009128 | Praktika-t-04 Крайний элемент турникета Т-04 (шир.прохода 660 мм) Комплектация: Крайний элемент (левый или правый) -1шт Стеклянная стенка -1шт Стеклянная дверца с электроприводом - 1шт Пульт на проход - 1шт | 918383 | 866954
Praktika-t-04 Крайний элемент турникета 900 мм | шт | TD00000009129 | Praktika-t-04 Крайний элемент турникета Т-04 (шир.прохода 900 мм) Комплектация: Крайний элемент (левый или правый) -1шт Стеклянная стенка -1шт Стеклянная дверца с электроприводом - 1шт Пульт на проход - 1шт | 1054541 | 995486
Praktika-t-04 Крайний элемент турникета высота створки 1500 мм (шир.прохода 660 мм) | шт | TD00000009126 | Praktika-t-04 Крайний элемент турникета Т-04 со створками 1500 мм (шир.прохода 660 мм) Комплектация: Крайний элемент (левый или правый) -1шт Стеклянная стенка -1шт Стеклянная дверца с электроприводом - 1шт Пульт на проход - 1шт | 1054541 | 995486
Praktika-t-04 Центральный элемент турникета 660 мм | шт | TD00000001863 | Центральный элемент Oxgard Praktika Т-04 Корпус и планки из шлифованной нержавеющей стали Стеклянные стенки и дверцы с электроприводом Светодиодный дисплей с крышкой из полированного камня Скрытая установка считывателей Скрытое крепление к полу Автоматическая функция «Антипаника»: Механическая разблокировка створок Ширина прохода 660 мм Комплектация: 1 Центральный элемент 1 стеклянная стенка 2 стеклянные стенки и дверцы с электроприводом 1 пульт на проход Вес, одного модуля 110 кг Габаритные размеры одного двухстороннего модуля (ВхШхГ) 1140х1500х800 | 1157332 | 1092522
Praktika-t-04 Центральный элемент турникета 900 мм | шт | TD00000004314 | Центральный элемент Oxgard Praktika Т-04 Корпус и планки из шлифованной нержавеющей стали Стеклянные стенки и дверцы с электроприводом Светодиодный дисплей с крышкой из полированного камня Скрытая установка считывателей Скрытое крепление к полу Автоматическая функция «Антипаника»: Механическая разблокировка створок Ширина прохода 900 мм Комплектация: 1 Центральный элемент 1 стеклянная стенка 2 стеклянные стенки и дверцы с электроприводом 1 пульт на проход Вес, одного модуля 113 кг Габаритные размеры одного двухстороннего модуля (ВхШхГ) 1140х1500х1040 | 1330931 | 1256399
Praktika-t-04 Центральный элемент турникета высота створки 1500 мм (шир.прохода 660 мм) | шт | TD00000009124 | Центральный элемент Oxgard Praktika Т-04 Корпус и планки из шлифованной нержавеющей стали Стеклянные стенки и дверцы с электроприводом Светодиодный дисплей с крышкой из полированного камня Скрытая установка считывателей Скрытое крепление к полу Автоматическая функция «Антипаника»: Механическая разблокировка створок Ширина прохода 660 мм Комплектация: 1 Центральный элемент 1 стеклянная стенка 2 стеклянные стенки и дверцы с электроприводом 1 пульт на проход Вес, одного модуля 110 кг Габаритные размеры одного двухстороннего модуля (ВхШхГ) 1140х1500х800 | 1330931 | 1256399
Praktika-t-04k крайний элемент турникета высота створки 1500 мм (проход 660 мм) с картоприемником | шт | TD00000009127 | Praktika-t-04k крайний элемент турникета со створками 1500 мм (шир.прохода 660 мм) с картоприемником | 1292133 | 1219774
Praktika-t-04k Крайний элемент турникета с картоприемником 660 мм | шт | TD00000001864 | Крайний элемент Oxgard Praktika Т-04-K + картоприемник Возможность установки картоприемника и считывателя в любую из тумб Корпус и планки из шлифованной нержавеющей стали Стеклянные стенки и дверцы с электроприводом Светодиодный дисплей с крышкой из полированного камня Скрытая установка считывателей Скрытое крепление к полу Автоматическая функция «Антипаника»: Механическая разблокировка створок Ширина прохода 660 мм Комплектация: 1 Центральный элемент 1 стеклянная стенка 2 стеклянные стенки и дверцы с электроприводом 1 пульт на проход 1 Картоприемник на 500 карточек Вес, одного модуля 110 кг Габаритные размеры одного одностороннего модуля (ВхШхГ) 1140х1500х500 | 1122619 | 1059753
Praktika-t-04k Крайний элемент турникета с картоприемником 900 мм | шт | TD00000007996 | Крайний элемент Oxgard Praktika Т-04-K + картоприемник Возможность установки картоприемника и считывателя в любую из тумб корпус и планки из шлифованной нержавеющей стали стеклянные стенки и дверцы с электроприводом светодиодный дисплей с крышкой из полированного камня скрытая установка считывателей скрытое крепление к полу Автоматическая функция «Антипаника»: механическая разблокировка створок Ширина прохода 900 мм Комплектация: 1 Центральный элемент 1 стеклянная стенка 1 стеклянная стенка и 2 дверцы с электроприводом 1 пульт на проход 1 Картоприемник на 500 карточек Вес, одного модуля 113 кг Габаритные размеры одного одностороннего модуля (ВхШхГ) 1140х1500х620 | 1292133 | 1219774
Praktika-t-04k Центральный элемент турникета с картоприемником 660 мм | шт | TD00000001866 | Центральный элемент Oxgard Praktika Т-04 + картоприемник Возможность установки картоприемника и считывателя в любую из тумб Корпус и планки из шлифованной нержавеющей стали Стеклянные стенки и дверцы с электроприводом Светодиодный дисплей с крышкой из полированного камня Скрытая установка считывателей Скрытое крепление к полу Автоматическая функция «Антипаника»: Механическая разблокировка створок Ширина прохода 660 мм Комплектация: 1 Центральный элемент 1 стеклянная стенка 2 стеклянные стенки и дверцы с электроприводом 1 пульт на проход 1 Картоприемник на 500 карточек Вес, одного модуля 110 кг Габаритные размеры одного двухстороннего модуля (ВхШхГ) 1140х1500х800 | 1360890 | 1284680
Praktika-t-04k Центральный элемент турникета с картоприемником 900 мм | шт | TD00000007995 | Центральный элемент Oxgard Praktika Т-04 + картоприемник Возможность установки картоприемника и считывателя в любую из тумб Корпус и планки из шлифованной нержавеющей стали Стеклянные стенки и дверцы с электроприводом Светодиодный дисплей с крышкой из полированного камня Скрытая установка считывателей Скрытое крепление к полу Автоматическая функция «Антипаника»: Механическая разблокировка створок Ширина прохода 900 мм Комплектация: 1 Центральный элемент 1 стеклянная стенка 2 стеклянные стенки и дверцы с электроприводом 1 пульт на проход 1 Картоприемник на 500 карточек Вес, одного модуля 113 кг Габаритные размеры одного двухстороннего модуля (ВхШхГ) 1140х1500х1040 | 1565128 | 1477481
Praktika-t-04k Центральный элемент турникета со створкой 1500 мм (шир.прохода 660 мм) с картоприемн | шт | TD00000009125 | Центральный элемент Oxgard Praktika Т-04 + картоприемник Возможность установки картоприемника и считывателя в любую из тумб Корпус и планки из шлифованной нержавеющей стали Стеклянные стенки и дверцы с электроприводом Praktika-t-04k Центральный элемент турникета со створкой 1500 мм (шир.прохода 660 мм) с картоприемником | 1565128 | 1477481
Praktika-t-05 Центральный элемент турникета 900 мм | шт | TD00000007878 | Центральный элемент OXGARD Praktika T-05 Ширина прохода 900 мм Комплектация: 1 Крайний элемент 1 стеклянная стенка 2 стеклянные стенки и дверцы с электроприводом 1 пульт на проход Корпус и планки из шлифованной нержавеющей стали Стеклянные стенки и дверцы с электроприводом Светодиодный дисплей с крышкой из полированного камня Скрытая установка считывателей Скрытое крепление к полу Автоматическая функция «Антипаника»: Механическая разблокировка створок Вес, одного модуля 113 кг Габаритные размеры одного двухстороннего модуля (ВхШхГ) 1050*1500*1040 Комплектация: Крайний элемент (левый или правый) -1шт Стеклянная стенка -1шт Стеклянная дверца с электроприводом - 1шт Пульт на проход - 1шт | 1463683 | 1381717
Praktika-t-05 Крайний элемент турникета 660 мм | шт | TD00000006876 | Крайний элемент OXGARD Praktika Т-05 Корпус и планки из шлифованной нержавеющей стали Стеклянные стенки и дверцы с электроприводом Светодиодный дисплей с крышкой из полированного камня Скрытая установка считывателей Скрытое крепление к полу Автоматическая функция «Антипаника»: Механическая разблокировка створок Вес, одного модуля 110 кг Ширина прохода 660 мм Комплектация: 1 Крайний элемент (левый / правый); 1 стеклянная стенка 1 стеклянная дверца с электроприводом 1 пульт на проход Габаритные размеры одного одностороннего модуля (ВхШхГ) 1050*1500*500 Комплектация: Крайний элемент (левый или правый) -1шт Стеклянная стенка -1шт Стеклянная дверца с электроприводом - 1шт Пульт на проход - 1шт | 1010969 | 954355
Praktika-t-05 Крайний элемент турникета 900 мм | шт | TD00000007877 | Крайний элемент OXGARD Praktika Т-05 Корпус и планки из шлифованной нержавеющей стали Стеклянные стенки и дверцы с электроприводом Светодиодный дисплей с крышкой из полированного камня Скрытая установка считывателей Скрытое крепление к полу Автоматическая функция «Антипаника»: Механическая разблокировка створок Вес, одного модуля 113 кг Ширина прохода 900 мм Комплектация: 1 Крайний элемент (левый / правый); 1 стеклянная стенка 1 стеклянная дверца с электроприводом 1 пульт на проход Габаритные размеры одного одностороннего модуля (ВхШхГ) 1050*1500*620 Комплектация: Крайний элемент (левый или правый) -1шт Стеклянная стенка -1шт Стеклянная дверца с электроприводом - 1шт Пульт на проход - 1шт | 1164144 | 1098952
Praktika-t-05 Центральный элемент турникета 660 мм | шт | TD00000006844 | Центральный элемент OXGARD Praktika T-05 Ширина прохода 660 мм Комплектация: 1 Крайний элемент 1 стеклянная стенка 2 стеклянные стенки и дверцы с электроприводом 1 пульт на проход Корпус и планки из шлифованной нержавеющей стали Стеклянные стенки и дверцы с электроприводом Светодиодный дисплей с крышкой из полированного камня Скрытая установка считывателей Скрытое крепление к полу Автоматическая функция «Антипаника»: Механическая разблокировка створок Вес, одного модуля 110 кг Габаритные размеры одного двухстороннего модуля (ВхШхГ) 1050*1500*800 | 1273068 | 1201776
Praktika-t-05k Крайний элемент турникета с картоприемником 660 мм | шт | TD00000009121 | Praktika-t-05k Крайний элемент турникета с картоприемником 660 мм | 1235628 | 1166433
Praktika-t-05k Крайний элемент турникета с картоприемником 900 мм | шт | TD00000009123 | Praktika-t-05k Крайний элемент турникета с картоприемником 900 мм | 1422839 | 1343160
Praktika-t-05k Центральный элемент турникета с картоприемником 660 мм | шт | TD00000009120 | Praktika-t-05k Центральный элемент турникета с картоприемником 660 мм | 1497727 | 1413855
Praktika-t-05k Центральный элемент турникета с картоприемником 900 мм | шт | TD00000009122 | Praktika-t-05k Центральный элемент турникета с картоприемником 900 мм | 1722388 | 1625934
4. Полноростовые турникеты
Praktika-t-10 Полноростовой турникет крашеный | шт | TD00000007239 | Oxgard Praktika Т-10 - турникет роторный полноростовой порошковая покраска Корпус и планки из окрашенной стали Яркая индикация Подсветка Надежные крепления Комфортный проход: Электромеханический привод Практичное исполнение Ширина прохода 600 мм Габаритные размеры (В*Ш*Г) 2220*1500*1370 мм Вес 320 кг Диапазон температур: -40...+50 °С Пропускная способность 20 чел / мин Напряжение питания 220В/50Гц Номинальное напряжение питания 75 V | 1573694 | 1485568
Praktika-t-10-М Полноростовой турникет порошковая покраска моторизованный | шт | TD00000007242 | Oxgard Praktika Т-10-М - турникет роторный полноростовой моторизованный из окрашенной стали Корпус и планки из окрашенной стали Яркая индикация Подсветка Надежные крепления Порошковая покраска С моторным приводом доворота створок Практичное исполнение Ширина прохода 600 мм Габаритные размеры (В*Ш*Г) 2220*1500*1370 мм Вес 320 кг Диапазон температур: -40...+50 °С Пропускная способность 20 чел / мин Напряжение питания 220В/50Гц Номинальное напряжение питания 75 V | 1775962 | 1676508
Praktika-t-10-МН Полноростовой турникет нержавеющая сталь моторизованный | шт | TD00000007243 | Oxgard Praktika Т-10-МН - турникет моторизованный роторный полноростовой из нержавеющей стали Корпус и планки из нержавеющей стали Яркая индикация Подсветка Надежные крепления С моторным приводом доворота створок Практичное исполнение Ширина прохода 600 мм Габаритные размеры (В*Ш*Г) 2220*1500*1370 мм Вес 320 кг Диапазон температур: -40...+50 °С Пропускная способность 20 чел / мин Напряжение питания 220В/50Гц Номинальное напряжение питания 75 V | 2121284 | 2002493
Praktika-t-10-МНУ Полноростовой турникет нержавеющая сталь моторизованный уличный | шт | TD00000007244 | Praktika Т-10-МНУ Полноростовой турникет из нержавеющей стали с моторным приводом доворота створок, уличный Корпус и планки из нержавеющей стали уличного исполнения Яркая индикация Подсветка Надежные крепления С моторным приводом доворота створок Практичное исполнение ширина прохода 600 мм Габаритные размеры (В*Ш*Г) 2220*1500*1370 мм Вес 320 кг Диапазон температур: -40...+50 °С Пропускная способность 20 чел / мин Напряжение питания 220В/50Гц Номинальное напряжение питания 75 V | 2269279 | 2142199
Praktika-t-10-Н Полноростовой турникет нержавеющая сталь | шт | TD00000007240 | Oxgard Praktika Т-10-Н - турникет роторный полноростовой из нержавеющей стали Корпус и планки из нержавеющей стали уличного исполнения Яркая индикация Подсветка Надежные крепления Практичное исполнение ширина прохода 600 мм Габаритные размеры (В*Ш*Г) 2220*1500*1370 мм Вес 320 кг Диапазон температур: -40...+50 °С Пропускная способность 20 чел / мин Напряжение питания 220В/50Гц Номинальное напряжение питания 75 V | 1953557 | 1844157
2. Калитки
К-11 Калитка пружинная левая L=600 Механическая односторонняя с пружинным возвратом | шт | TD00000008141 | К-11 механическая односторонняя калитка с пружинным возвратом Из шлифованной нержавеющей стали Поворотная створка с преграждающей табличкой Практичное исполнение Ширина прохода 600 мм Диапазон температур +1...+40 °С | 76725 | 72428
К-11 Калитка пружинная правая L=600 Механическая односторонняя с пружинным возвратом | шт | TD00000008142 | К-11 механическая односторонняя калитка с пружинным возвратом Из шлифованной нержавеющей стали Поворотная створка с преграждающей табличкой Практичное исполнение ширина прохода 600 мм Диапазон температур +1...+40 °С | 76725 | 72428
К-11 Калитка пружинная правая L=800 Механическая односторонняя с пружинным возвратом | шт | TD00000008258 | Механическая односторонняя калитка с пружинным возвратом Из шлифованной нержавеющей стали Поворотная створка с преграждающей табличкой Практичное исполнение Ширина прохода 800 мм Диапазон температур +1...+40 °С | 81238 | 76688
К-12 Калитка с магнитной разблокировкой L=1000 мм | шт | TD00000004051 | К-12 калитка с магнитной разблокировкой Из шлифованной нержавеющей стали Ширина калитки: 1000/ мм Диапазон температур +1...+40 °С Магнитный ключ в комплекте. | 99456 | 93886
К-12 Калитка с магнитной разблокировкой L=800 мм | шт | TD00000010600 | К-12 калитка с магнитной разблокировкой Из шлифованной нержавеющей стали Ширина калитки: 800/ мм Диапазон температур +1...+40 °С Магнитный ключ в комплекте. | 94872 | 89559
К-13 Калитка с электромагнитной разблокировкой L=1000 мм (правая) | шт | TD00000007936 | К-13 калитка с электрической и магнитной разблокировкой Калитка с магнитной доводкой и магнитной разблокировкой Правое исполнение Напряжение питания 12В Ширина прохода : 1000 мм Диапазон температур +1...+40 °С | 113660 | 107295
К-13 Калитка с электромагнитной разблокировкой L=600 | шт | TD00000005528 | К-13 калитка с электрической и магнитной разблокировкой Калитка с магнитной доводкой и магнитной разблокировкой Правое исполнение Напряжение питания 12В Ширина прохода : 600 мм Диапазон температур +1...+40 °С | 111860 | 105596
К-13 Калитка с электромагнитной разблокировкой L=800 | шт | TD00000008037 | К-13 калитка с электрической и магнитной разблокировкой Калитка с магнитной доводкой и магнитной разблокировкой Правое исполнение Напряжение питания 12В Ширина прохода : 800 мм Диапазон температур +1...+40 °С | 112243 | 105958
3. Картоприемники
Praktika-k-01 Картоприемник для сбора и хранения бесконтактных карт | шт | TD00000001859 | Картоприемник Praktika предназначен для сбора и хранения бесконтактных карт при выходе с объекта. Гибкая логика работы и подключения контроллера картоприемника позволяет интегрировать его с любыми системами. Ёмкость накопителя карт 500 шт. Корпус картоприемника выполнен из шлифованной нержавеющей стали. Вес: 24 кг. Напряжение питания: номинальное - 12,0V рабочее - 8,0...18,0V Средний ток в режиме ожидания 0,2 А Максимальный ток 1,5 А Габаритные размеры (В*Ш*Г) 1045*200*200 Диапазон температур: +1...+40 | 213114 | 201179
4. Ограждения
Ограждение со стеклом 1054*1000 | компл | TD00000010281 | Стойки ограждения выполнены из алюминия и нержавеющей стали. Толщина стекла 8 мм. Размеры 1054х1000 | 79545 | 76300
Ограждение со стеклом 1054*1500 | компл | TD00000010282 | Стойки ограждения выполнены из алюминия и нержавеющей стали. Толщина стекла 8 мм. Размеры 1054х1500 | 119508 | 114700
Ограждение со стеклом 1054*500 | компл | TD00000010280 | Стойки ограждения выполнены из алюминия и нержавеющей стали. Толщина стекла 8 мм. Размеры 1054х500 | 59989 | 57600
Прочие номиналы
Универсальный пульт | шт | TD00000008714 | Пульт Praktika Высокая помехоустойчивость Длина провода от пульта к турникету может составлять до нескольких километров без потери в скорости передачи команд Подходит ко всем турникетам "OXGARD" | 35350 | 33371
1.4 Биометрия
ANVIZ D200 Desktop настольный и настенный биометрический терминал для учета рабочего времени | шт | TD00000008291 | Супертонкий настольный и настенный биометрический терминал для учета рабочего времени. Подключение по USB, не требует драйверов. Plug and play. Герметичный, водонепроницаемый и пылезащитный сенсор отпечатков пальцев. На экране отображается имя пользователя. Имеет модуль голосового оповещения. Питание через USB или 5V постоянного тока. Кол-во хранимых отпечатков: 2000 отпечатков. Кол-во сохраняемых событий: 50000. Размер: 157мм(ш) x 119мм(в) x 30мм(г) | 52000 | 52000
ANVIZ EM Card Reader Настольный USB считыватель RFID карт 125 кГц Em-Marin | шт | TD00000010565 | ANVIZ EM Card Reader Настольный USB считыватель RFID карт 125 кГц Em-Marin | 15000 | 11000
ANVIZ Facepass прибор контроля и учета рабочего времени с распознованием по лицу | шт | TD00000003946 | Биометрический терминал для систем контроля доступа и учета рабочего времени с функцией распознавания лиц. Встроенная двойная камера для распознавания лиц, инфракрасная подсветка, TFT LCD экран c Touch Screen 2,8'' (240x320), светодиодная подсветка, голосовое сопровождение, реле для управления замком. Интерфейсы: TCP/IP, USB хост (только прошивка и экспорт журнала событий), датчик вскрытия, реле для управления замком. Идентификация по: лицо, карта, ID + пароль. Регистрация пользователей и событий в автономном и сетевом режимах. Отображение фото и ФИО пользователя из БД при идентификации, 6 дополнительных настраиваемых функциональных клавиш. Питание 12В (блок питания в комплекте). Бесплатное русифицированное ПО AIM CrossChex в комплекте с функциями учета рабочего времени. Количество пользователей 500 Количество событий в памяти устройства 100000 Режимы распознавания Лицо, карта, ID + пароль Угол распознавания Горизонтальный: ±20°, вертикальный: ±20° Расстояние распознавания 20-80 см. Вр | 216115 | 180096
ANVIZ M3-ID Уличная сенсорная кодонаборная панель со считывателем карт и контроллером | шт | TD00000009353 | Уличный терминал для систем контроля доступа и учета рабочего времени с идентификацией по бесконтактным картам и кодам. Элегантный влагозащищенный металлический корпус соответствует стандарту IP65. Встроенный считыватель карт: M3-ID - Em-marin, M3-MF - Mifare (с поддержкой NFC, DesFire), сенсорная клавиатура с подсветкой, встроенное реле для управления замком, цветовая и голосовая индикация, датчик вскрытия, датчик двери. Интерфейсы: TCP/IP, RS485, USB устройство, Wiegand выход, кнопка выхода, датчик двери, тревожный выход, датчик вскрытия. Идентификация по: карта, пароль (4-6 цифр). Кол-во хранимых пользователей: 2000. Кол-во сохраняемых событий: 50 000. Регистрация пользователей и событий в автономном и сетевом режимах. Размер: 47мм(ш) x 124мм(в) x 22мм(г). Питание 12В. Бесплатное русифицированное ПО AIM standard или AIM CrosChex в комплекте с функциями учета рабочего времени. | 73000 | 73000
ANVIZ M5 Биометрический считыватель | шт | TD00000009901 | Уличный биометрический терминал для систем контроля и управления доступом с встроенными считывателями отпечатков пальцев и бесконтактных карт. Металлический, влаго- пыле- защищенный, вандалоустойчивый корпус, IP 65. Встроенный считыватель отпечатков пальцев, бесконтактных карт (Em-marin), светодиодная подсветка, звуковая сигнализация, внешний исполнительный контроллер (SC011, входит в комплект, поддерживает 2 считывателя/терминала, кнопку выхода, SC011 в комплекте для управления замком), датчик пальца, датчик вскрытия. Интерфейсы: TCP/IP, mini USB, Wiegand out, управление подсветкой. 2000 отпечатков, 50000 событий. Регистрация пользователей и событий в автономном и сетевом режимах. Размер: 50мм(ш) x 124мм(в) x 34,5мм(г). Питание 12В или по USB. Рабочая температура -20°~60°C. Бесплатное русифицированное ПО AIM standard или CrossChex в комплекте с функциями учета рабочего времени. | 110000 | 105000
ANVIZ P7 PoE Профессиональный Биометрический терминал для систем контроля доступа | шт | TD00000010560 | Сенсорная клавиатура с подсветкой и OLED дисплей обеспечивают качественную работу с терминалом. При этом можно регистрировать пользователей, указывать тип работ и тип события при идентификации, управлять терминалом и др. Терминал поддерживает технологию PoE и прямое управление питанием, к которому можно подключить непосредственно замок Поддержка рабочих кодов, до 16 групп доступа, 32 временные зоны для гибкой настройки системы контроля доступа по требованиям безопасности Биометрическая идентификация, датчик вскрытия (tamper alarm), дополнительный скрытый контроллер позволяют сделать полностью защищенное решение Защищенный корпус стандарта IP53, морозоустойчивые компоненты позволяют использовать Anviz P7 на улице Штатное программное обеспечение предоставляется бесплатно. Позволяет управлять данными сотрудниками, вести учет рабочего времени. Дисплей 128*64 OLED Кол-во отпечатков 3000 Кол-во карт 3000 Количество событий в памяти устройства 50000 Время идентификации менее 0.5 сек. Встроенн | 125030 | 99000
ANVIZ T5 PRO Миниатюрный биометрический терминал для СКД и УРВ | шт | TD00000010562 | Мниатюрный, стильный и компактный дизайн, позволяющий установить устройство, например, на створке двери. Также удобно устанавливается на турникете; Управляется автономно с помощью мастер карт или может подключаться к сетевому программному обеспечению; Подключение по TCP/IP, USB или RS-485 позволяют гибко использовать различные сетевые подключения для различных задач; Клиент - серверное подключение позволяет подключать устройства к серверу без использования "белых" IP адресов на стороне устройства; Может напрямую управлять исполнительным устройством - замком, турникетом, приводом ворот и т.п., или работать в комбинации с секретным контроллером SC011; Может работать в паре с дополнительным биометрическим сканером Anviz T5s; Количество отпечатков пальцев в памяти устройства 1000 Количество событий в памяти устройства 50000 Режимы распознавания Палец, Карта, Палец + карта Время идентификации менее 0.5 сек. FRR (ошибка распознавания 1-го рода) 0.001% FAR (ошибка распознавания 2-го рода) 0.0 | 71206 | 59000
ANVIZ T5 S Биометрический считыватель RS485 | шт | TD00000000119 | Биометрический считыватель для систем контроля доступа и учета рабочего времени со сканером отпечатков пальцев. Пыле-, влаго- устойчивый корпус, IP54. Встроенный считыватель отпечатков пальцев. Интерфейсы: RS-485 для подключения к другим терминалам Anviz, mini-USB для подключения к ПК (только для обновления прошивки). При прикладывании пальца строит модель и передает ее по RS-485 в терминал с базой данных пользователей. Используется в качестве второго считывателя для одной точки прохода. Работает вместе с VF-30, T5 Pro. Рабочая температура -30 + 60 °С | 45896 | 38247
ANVIZ T50 Прибор контроля и учета рабочего времени со сканером отпечатков пальцев. | шт | TD00000000118 | ANVIZ T50 Прибор контроля и учета рабочего времени со сканером отпечатков пальцев. | 58000 | 58000
ANVIZ U BIO READER Оптический USB-сканер отпечатков пальцев | шт | TD00000000121 | Офисный оптический USB-сканер отпечатков пальцев Анвиз для удаленной регистрации новых пользователей СКУД. Позволяет зарегистрировать новых сотрудников на компьютере, а затем отправить шаблоны отпечатков в систему контроля и управления доступом. USB интерфейс. Снятие отпечатков пальцев менее чем за 0,4 секунды. | 44530 | 37109
ANVIZ VF30 - ID (Распродажа) | шт | TD00000008066 | VF30 – это профессиональный прибор контроля и учета рабочего времени и контроля доступа, разработанный для компаний малого и среднего бизнеса. Прибор включает в себя возможность распознания отпечатков пальцев, модуль чтения RFID, охранную сирену, функцию контроля и учета рабочего времени и т.п. Прибор имеет стильный и элегантный внешний вид. Устройство включает в себя высококачественный музыкальный звонок, возможность работы с выбранным языком, удобный интерфейс и мощные функции обмена данными применимые в различных средах. Прибор поставляется с функциональным программным обеспечением, совместимым с различными типами баз данных. Программное обеспечение позволяет разграничивать права доступа в зависимости от принадлежности пользователя к заданной группе или в зависимости от времени. Это удобный, универсальный и многофункциональный прибор. Работает с выносными биометрическими считывателями ANVIZ типа T5S | 60000 | 60000
ANVIZ VF30 PoE Биометрический терминал СКУД и УРВ | шт | TD00000010572 | Биометрический терминал для систем контроля доступа и учета рабочего времени с распознаванием по отпечаткам пальцев и картам. Корпус из промышленного пластика, IP53. Встроенный считыватель отпечатка пальца и карт (Em-marin), ЖК дисплей, клавиатура с подсветкой, встроенное реле для управления замком, датчик пальца, кнопка звонка, датчик вскрытия, звуковая сигнализация. Интерфейсы: Ethernet, mini USB, RS-485, Wiegand 26/34 выход, кнопка выхода, датчик двери. Идентификация по: карта, палец, ID, карта + палец, ID + палец, ID+карта. Кол-во хранимых отпечатков: 2000. Кол-во сохраняемых событий: 50000. Регистрация пользователей и событий в автономном и сетевом режимах. Поддержка временных зон доступа, антипассбек с дополнительным считывателем, 16 настраиваемых переключаемых типов событий. Размер: 80(ш)*180(в)*40(г)мм. Питание 12В или по USB. Бесплатное русифицированное ПО AIM CrossChex в комплекте с функциями учета рабочего времени. Терминал поддерживает технологию PoE и прямое управление пит | 108210 | 85000
ANVIZ W1-ID Белый. Базовый биометрический терминал учета рабочего времени со считывателем карт | шт | TD00000009351 | Биометрический терминал для систем учета рабочего времени с идентификацией по отпечаткам пальцев, картам и паролям. Встроенный пыле-, влагозащищенный считыватель отпечатков пальцев повышенной стойкостью к истиранию. Встроенный считыватель карт Em-marin. Высокопроизводительный промышленный процессор обеспечивает стабильность работы устройства. Лаконичный корпус из промышленного пластика. Цветной ЖК экран 2,8’’ высокого разрешения, сенсорная емкостная клавиатура, датчик пальца, голосовое сопровождение, поддержка рабочих кодов. Интерфейсы: TCP/IP, USB хост, mini USB. Идентификация по: карта, палец, ID, карта + палец, ID + палец, ID+карта. Кол-во хранимых отпечатков: до 3000. Кол-во сохраняемых событий: 100 000. Регистрация пользователей и событий в автономном и сетевом режимах. Размер: 130мм(ш) x 140мм(в) x 30мм(г). Питание 5В (блок питания в комплекте) или USB. Бесплатное русифицированное ПО AIM CrossChex в комплекте с функциями учета рабочего времени, поддержка CrossChex Cloud. Встрое | 72578 | 58500
ANVIZ W1-ID черный. Базовый биометрический терминал учета рабочего времени со считывателе | шт | TD00000009687 | Биометрический терминал для систем учета рабочего времени с идентификацией по отпечаткам пальцев, картам и паролям. Встроенный пыле-, влагозащищенный считыватель отпечатков пальцев повышенной стойкостью к истиранию. Встроенный считыватель карт Em-marin. Высокопроизводительный промышленный процессор обеспечивает стабильность работы устройства. Лаконичный корпус из промышленного пластика. Цветной ЖК экран 2,8’’ высокого разрешения, сенсорная емкостная клавиатура, датчик пальца, голосовое сопровождение, поддержка рабочих кодов. Интерфейсы: TCP/IP, USB хост, mini USB. Идентификация по: карта, палец, ID, карта + палец, ID + палец, ID+карта. Кол-во хранимых отпечатков: до 3000. Кол-во сохраняемых событий: 100 000. Регистрация пользователей и событий в автономном и сетевом режимах. Размер: 130мм(ш) x 140мм(в) x 30мм(г). Питание 5В (блок питания в комплекте) или USB. Бесплатное русифицированное ПО AIM CrossChex в комплекте с функциями учета рабочего времени, поддержка CrossChex Cloud. Встроенн | 72578 | 58500
ANVIZ W2-ID белый. Базовый биометрический терминал СКД и учета рабочего времени со считывателем | шт | TD00000009352 | Биометрический терминал для систем контроля доступа с идентификацией по отпечаткам пальцев, картам и паролям. Встроенный пыле-, влагозащищенный считыватель отпечатков пальцев повышенной стойкостью к истиранию. Встроенный считыватель карт Em-marin. Высокопроизводительный промышленный процессор обеспечивает стабильность работы устройства. Лаконичный корпус из промышленного пластика. Цветной ЖК экран 2,8’’ высокого разрешения, сенсорная емкостная клавиатура, датчик пальца, голосовое сопровождение, поддержка рабочих кодов. Встроенное реле для управления замком. Интерфейсы: TCP/IP, USB хост, mini USB, RS485, Wiegand in/out, кнопка выхода, датчик двери, датчик вскрытия. Идентификация по: карта, палец, ID, карта + палец, ID + палец, ID+карта. Кол-во хранимых отпечатков: до 3000. Кол-во сохраняемых событий: 100 000. Регистрация пользователей и событий в автономном и сетевом режимах. Поддержка 16 групп пользователей и 32 временный зон. Размер: 84мм(ш) x 205мм(в) x 31мм(г). Питание 12В (блок пит | 75000 | 65000
ANVIZ W2-ID черный. Базовый биометрический терминал СКД и учета рабочего времени со считывателем | шт | TD00000009688 | Биометрический терминал для систем контроля доступа с идентификацией по отпечаткам пальцев, картам и паролям. Встроенный пыле-, влагозащищенный считыватель отпечатков пальцев повышенной стойкостью к истиранию. Встроенный считыватель карт Em-marin. Высокопроизводительный промышленный процессор обеспечивает стабильность работы устройства. Лаконичный корпус из промышленного пластика. Цветной ЖК экран 2,8’’ высокого разрешения, сенсорная емкостная клавиатура, датчик пальца, голосовое сопровождение, поддержка рабочих кодов. Встроенное реле для управления замком. Интерфейсы: TCP/IP, USB хост, mini USB, RS485, Wiegand in/out, кнопка выхода, датчик двери, датчик вскрытия. Идентификация по: карта, палец, ID, карта + палец, ID + палец, ID+карта. Кол-во хранимых отпечатков: до 3000. Кол-во сохраняемых событий: 100 000. Регистрация пользователей и событий в автономном и сетевом режимах. Поддержка 16 групп пользователей и 32 временный зон. Размер: 84мм(ш) x 205мм(в) x 31мм(г). Питание 12В (блок пит | 75000 | 65000
InTime 1С Модуль интеграции систем учета рабочего времени и 1C. | шт | TD00000009036 | InTime 1С Модуль интеграции систем учета рабочего времени и 1C. Поддерживает построение отчетов учета рабочего времени в 1С с использованием данных, собранных с использованием оборудования СУРВ. Список событий. Журнал приходов и уходов с указанием отработанных интервалов и нарушений. Табель Т13. Режим мониторинга с отображением явки/не явки, в офисе/не в офисе. Фильтр по группам устройств, устройствам, отделам, сотрудникам, датам. | 108243 | 90203
1.5 Домофония
1.Мониторы видеодомофонов
MS-04 Белый, видеодомофон | шт | TD00000005184 | Slinex MS-04 – это компактный цветной видеодомофон. У данной модели есть свои полезные функции и технические возможности, и это несмотря на его миниатюрный размер и бюджетную цену. Сам видеодомофон прекрасно впишется в интерьер вашего дома или офиса благодаря своему небольшому размеру и классическому цвету. Особенности данной модели Во-первых, встроенный блок питания, так что вам не придется задумываться куда спрятать выносной блок. Также возможно стандартное питание от розетки 100-240В. Во-вторых, вы можете через меню видеодомофона произвести настройки под себя. Т.е. выбрать и установить в качестве звонка для вызова одну из 16 вариантов мелодии. Так же вы можете настроить ее продолжительность и громкость. В-третьих, в видеодомофоне предусмотрено 3 режима громкости. В различное время суток вы можете выставить свою громкость. Внешний вид Дизайн данной модели – это классика. Привычные формы и цвета. Размеры устройства составляют 199х168х22 мм. Основные кнопки управления – сенсорные | 25696 | 18000
MS-04 Черный, видеодомофон | шт | TD00000005175 | SLINEX MS-04 Black, цветной видеодомофон - Цветной видеодомофон 4,3 дюйма, на 2 видеопанели +1 видеокамера, до 4-х мониторов в параллель с интеркомом,подключ к ТВ. | 25696 | 18000
SL-07 M Видеодомофон серебро+белый | шт | TD00000009593 | Slinex SL-07M – это домофон c 7-дюймовым цветным дисплеем и отличными характеристиками! Slinex SL-07M отличается от SL-07 наличием внешней памяти. У SL-07M фото и видео записывается на MicroSD карту объемом до 32 ГБ. Подключив аппаратные датчики движения (к 2 камерам можно подключить 2 датчика), видео будет записываться автоматически при появлении движения перед этими камерами. Возможна запись в «ручном» режиме, то есть по нажатию кнопки на корпусе видеодомофона. | 31500 | 31500
SL-07 M Видеодомофон, серебро+черный | шт | TD00000008316 | Slinex SL-07M – это домофон c 7-дюймовым цветным дисплеем и отличными характеристиками! Slinex SL-07M отличается от SL-07 наличием внешней памяти. У SL-07M фото и видео записывается на MicroSD карту объемом до 32 ГБ. Подключив аппаратные датчики движения (к 2 камерам можно подключить 2 датчика), видео будет записываться автоматически при появлении движения перед этими камерами. Возможна запись в «ручном» режиме, то есть по нажатию кнопки на корпусе видеодомофона. | 31500 | 31500
SL-07IP Видеодомофон с переадресацией на смартфон серебро+белый | шт | TD00000009591 | SLINEX SL-07IP Silver+Black, цветной видеодомофон - цветной, настенный, 7" color TFT LCD 16:9, разрешение экрана 800х480, подключение 2-х вызывных панелей, 2 видеокамер, поддержка функции. Интерком до 4 домофонов (SL-10M, SL-10, SL-07M, SL-07, MS-04, MS-04M, MS-07M, SQ-07, SQ-07M) Функция памяти - запись видео на microSD карту до 32 Гб. Кнопка открытия замка. 16 полифонических мелодий. Встроенный Wi-Fi, подключение к сети Ethernet, удаленный просмотр панелей.PAL. Потребление питания 12 Вт, питание АС 110-230 В или +12 Вт. Рекомендуется использовать с ML-15HR и ML-16. | 60529 | 42200
SL-07IP Видеодомофон с переадресацией на смартфон серебро+черный | шт | TD00000004297 | SLINEX SL-07IP Silver+Black, цветной видеодомофон - цветной, настенный, 7" color TFT LCD 16:9, разрешение экрана 800х480, подключение 2-х вызывных панелей, 2 видеокамер, поддержка функции. Интерком до 4 домофонов (SL-10M, SL-10, SL-07M, SL-07, MS-04, MS-04M, MS-07M, SQ-07, SQ-07M) Функция памяти - запись видео на microSD карту до 32 Гб. Кнопка открытия замка. 16 полифонических мелодий. Встроенный Wi-Fi, подключение к сети Ethernet, удаленный просмотр панелей.PAL. Потребление питания 12 Вт, питание АС 110-230 В или +12 Вт. Рекомендуется использовать с ML-15HR и ML-16. | 60529 | 42200
SL-10 IP Видеодомофон с переадресацией на смартфон золото+черный | шт | TD00000010095 | Цветной 4-х канальный видеодомофон SL-10IP с сенсорными кнопками уравления. Переадресация вызова с вызывной панели на смартфон. Подключение к интернет по Wi-Fi или Ethernet. Функция видеорегистратора. Запись по движению. Отображение 1 или 4 камер на экране одновременно. Цвет корпуса домофона - Шлифованный алюминий. Оттенок Silver или Gold. Компания-производитель Slinex. | 49000 | 49000
SL-10 IP Видеодомофон с переадресацией на смартфон серебро+черный | шт | TD00000007404 | Цветной 4-х канальный видеодомофон SL-10IP с сенсорными кнопками уравления. Переадресация вызова с вызывной панели на смартфон. Подключение к интернет по Wi-Fi или Ethernet. Функция видеорегистратора. Запись по движению. Отображение 1 или 4 камер на экране одновременно. Цвет корпуса домофона - Шлифованный алюминий. Оттенок Silver или Gold. Компания-производитель Slinex. | 49000 | 49000
SL-10 IPT Видеодомофон с сенсорным экраном с переадресацией на смартфон серебро+белый | шт | TD00000010260 | Домофон с сенсорным экраном, переадресацией вызова на смартфон, квадратором и программной детекцией движения Дисплей - 10” сенсорный TFT экран 16:9 Размеры - 305×190×24 мм Уникальные функции: Получение входящего вызова от вызывных панелей на смартфон или планшет; встроенный Wi-Fi; подключение к сети Ethernet; удаленный просмотр панелей и камер; квадратор; программная детекция движения, режим "Не беспокоить", 16 полифонических мелодий вызова Разрешение экрана - 1024×600 Кол-во вызывных панелей - 2 Кол-во дополнительных видеокамер - 2 Функция памяти - Видео на SD карту объемом до 128 ГБ Расширение - 1024×600 Потребление питания - До 12 Вт Питание ~ 100-240 В или +12 В Интерком - SL-10M, SL-07M, SQ-07MT, SM-07M, SQ-04M, SM-04M, MS-04, в интеркоме до 4-х мониторов. Монитор SL-10IPT может быть только основными при соединении в интеркоме | 88079 | 75000
SL-10 M видеодомофон серебро+белый | шт | TD00000008204 | Видеодомофон Slinex SL-10M Домофон с возможностью записи по движению при подключении дополнительного датчика движения Характеристики Разрешение экрана 1024×600 Кол-во вызывных панелей 2 Кол-во дополнительных видеокамер 2 Функция памяти Фото и видео на SD карту объемом до 32 Гб Разрешение записи фото 640х480 | 64166 | 44800
SL-10 M видеодомофон серебро+черный | шт | TD00000008203 | Видеодомофон Slinex SL-10M Домофон с возможностью записи по движению при подключении дополнительного датчика движения Характеристики Разрешение экрана 1024×600 Кол-во вызывных панелей 2 Кол-во дополнительных видеокамер 2 Функция памяти Фото и видео на SD карту объемом до 32 Гб Разрешение записи фото 640х480 | 56089 | 39200
SM-04M Серебрянный цветной видеодомофон 4" | шт | TD00000009595 | Slinex SM-04M - дизайнерский компактный видеодомофон с 4ех дюймовым дисплеем, с встроенной памятью на 250 фото снимков, 16 полифонических мелодий с возможностью поставить выбранную мелодию для каждой панели. Толщина корпуса - 2 см. Блок питания встроенный. Подключение до 2-ух вызывных видео панелей и 1 дополнительной видеокамеры. Совместим почти со всеми Slinex домофонами в интеркоме. | 24689 | 17200
SM-04M Черный цветной видеодомофон 4" | шт | TD00000005654 | Slinex SM-04M - дизайнерский компактный видеодомофон с 4ех дюймовым дисплеем, с встроенной памятью на 250 фото снимков, 16 полифонических мелодий с возможностью поставить выбранную мелодию для каждой панели. Толщина корпуса - 2 см. Блок питания встроенный. Подключение до 2-ух вызывных видео панелей и 1 дополнительной видеокамеры. Совместим почти со всеми Slinex домофонами в интеркоме. | 16700 | 16700
SM-07M Dark graphite | шт | TD00000008036 | SM-07M Dark graphite SM-07M обладает компактным тонким корпусом 1,8 см, цветным 7" TFT дисплеем с максимальным разрешением 800 х 480 точек. Домофон выполнен в глянцевом корпусе графитового или серебряного цвета с удобными сенсорными элементами управления и внешне почти не отличается от предыдущей модели Slinex SM-07. Видеодомофон; Количество каналов: 4; Тип установки: настенная, накладная; Дисплей: 7" цветной TFT; Разрешение: 800 х 480; Запись фото и видео; Внутренняя память: до 100 фото; Разъем для SD кары памяти: до 32 Гб; Возможность подключения 2 панелей вызова; Подключение 2 дополнительных камер; Питание: 100 - 240 В; Интерком; Возможность подключения до 4 мониторов; Сенсорные кнопки управления; 16 мелодий вызова; Настройка громкости вызова и разговора; Квадратор: нет; Рабочая температура: 0°C ... +40°C; Потребление тока: до 7 Вт; Встроенный блок питания; Цвета: графит; Размеры: 19,3 х 12,3 х 1,8 см; В комплекте: инструкция, кронштейн, набор шнуров, USB кабель. | 27600 | 27600
SM-07M Белый, цветной видеодомофон 7" | шт | TD00000009597 | Slinex SM-07M - это современный видеодомофон с функцией записи фотографий. Данная модель отличается очень тонким корпусом - 18мм. Данная модель имеет возможность подключения двух панелей вызова и двух дополнительных видеокамер. Slinex SM-07M может автоматически записывать фотографии и видео посетителей. Для этого у домофона есть встроенная память на 100 фотографий и слот для microSD карт. Объем карт поддерживается до 32Gb. | 33584 | 25000
SM-07M Серый, цветной видеодомофон 7" | шт | TD00000010940 | Slinex SM-07M - это современный видеодомофон с функцией записи фотографий. Данная модель отличается очень тонким корпусом - 18мм. Данная модель имеет возможность подключения двух панелей вызова и двух дополнительных видеокамер. Slinex SM-07M может автоматически записывать фотографии и видео посетителей. Для этого у домофона есть встроенная память на 100 фотографий и слот для microSD карт. Объем карт поддерживается до 32Gb. | 33584 | 25000
SQ-04M белый, цветной видеодомофон 4" | шт | TD00000009594 | SLINEX SQ-04M White, цветной видеодомофон 4" - оригинальный по дизайну видеодомофон очень компактный и имеет встроенный источник питания. Монитор позволяет принимать звонки с двух вызывных панелей, а также получать видео с дополнительной камеры. При необходимости можно подключить до 4-х мониторов в параллель и созваниваться по внутреннему интеркому. Помимо этого, видеодомофон Slinex MS-04 может выводить изображение на подключенный к нему телевизор. | 29522 | 20700
SQ-04M Черный видеодомофон | шт | TD00000010060 | SLINEX SQ-04M - цветной видеодомофон 4" - оригинальный по дизайну видеодомофон очень компактный и имеет встроенный источник питания. Монитор позволяет принимать звонки с двух вызывных панелей, а также получать видео с дополнительной камеры. При необходимости можно подключить до 4-х мониторов в параллель и созваниваться по внутреннему интеркому. Помимо этого, видеодомофон Slinex MS-04 может выводить изображение на подключенный к нему телевизор. | 29522 | 20700
SQ-07MT Белый видеодомофон с сенсорным экраном и программной детекцией движения | шт | TD00000008823 | Цветной, настенный, 7" сенсорный TFT LCD дисплей 16:9, разрешение экрана 800х480. Подключение 2-х вызывных панелей и 2-х видеокамер. Запись фото или видео на microSD карту до 32 ГБ. Программная детекция движения. Интерком до 4-х домофонов: SL-10IP, SL-10M, SL-10, SL-07IP, SL-07M, SL-07, SQ-07MT, SQ-07M, SQ-07, SM-07M, MS-04, SM-04M (SL-07IP и SL-10IP могут быть только основными при соединении в интеркоме). 12 полифонических мелодий, три временных режима уровня громкости, режим "не беспокоить". Потребляемая мощность – до 10 Вт, питание: ~100-240 В или +13,5 В. Размер: 197х127х19 мм. Цветовые решения: белый/черный. | 45470 | 31700
SQ-07MT Черный видеодомофон с сенсорным экраном и программной детекцией движения | шт | TD00000008822 | Цветной, настенный, 7" сенсорный TFT LCD дисплей 16:9, разрешение экрана 800х480. Подключение 2-х вызывных панелей и 2-х видеокамер. Запись фото или видео на microSD карту до 32 ГБ. Программная детекция движения. Интерком до 4-х домофонов: SL-10IP, SL-10M, SL-10, SL-07IP, SL-07M, SL-07, SQ-07MT, SQ-07M, SQ-07, SM-07M, MS-04, SM-04M (SL-07IP и SL-10IP могут быть только основными при соединении в интеркоме). 12 полифонических мелодий, три временных режима уровня громкости, режим "не беспокоить". Потребляемая мощность – до 10 Вт, питание: ~100-240 В или +13,5 В. Размер: 197х127х19 мм. Цветовые решения: белый/черный. | 45470 | 31700
2.Панели вызова
ML-15HR (медь) панель вызова | шт | TD00000003790 | ML-15HR (медь) панель наружная видеодомофона - вызывная панель накладная, тип матрицы - цветная Sony CCD, разрешение 800 ТВЛ, минимальная освещенность 0 люкс (ИК подсветка до 1,5 м), подсветка кнопки. В комплекте козырек и поворотный кронштейн. Цветовые решения: медь. Отдельный вывод видеосигнала – для записи на видеорегистратор. Размер 134 мм х 50 мм х 30 мм (ШхВхГ). Рабочая температура -40~+60?. | 19652 | 13700
ML-15HR (серый) панель вызова | шт | TD00000001576 | ML-15HR (серый) панель наружная видеодомофона - вызывная панель накладная, тип матрицы - цветная Sony CCD, разрешение 800 ТВЛ, минимальная освещенность 0 люкс (ИК подсветка до 1,5 м), подсветка кнопки. В комплекте козырек и поворотный кронштейн. Цветовые решения: медь, серый. Отдельный вывод видеосигнала – для записи на видеорегистратор. Размер 134 мм х 50 мм х 30 мм (ШхВхГ). Рабочая температура -40~+60 | 19652 | 13700
ML-15HR (чёрный) панель вызова | шт | TD00000003791 | ML-15HR (чёрный) панель наружная видеодомофона - вызывная панель накладная, тип матрицы - цветная Sony CCD, разрешение 800 ТВЛ, минимальная освещенность 0 люкс (ИК подсветка до 1,5 м), подсветка кнопки. В комплекте козырек и поворотный кронштейн. Цветовые решения: черный. Отдельный вывод видеосигнала – для записи на видеорегистратор. Размер 134 мм х 50 мм х 30 мм (ШхВхГ). Рабочая температура -40~+60 | 19652 | 13700
ML-16HR Antique панель вызова | шт | TD00000008294 | SLinex ML-16HR — компактная панель в классическом корпусе. Цветная матрица Sony CCD и интеллектуальная ИК подсветка позволяет получить изображение хорошего качества в любое время суток. Тип матрицы - Цветная Sony CCD Разрешение - 800 ТВл Угол обзора - 67° по горизонтали х 53° по вертикали Тип подсветки - ИК подсветка 1,2 м Мин. освещенность - 0,1 Люкс | 14182 | 10000
ML-16HR Black панель вызова цвет черный | шт | TD00000010756 | SLinex ML-16HR — компактная панель в классическом корпусе. Цветная матрица Sony CCD и интеллектуальная ИК подсветка позволяет получить изображение хорошего качества в любое время суток. Тип матрицы - Цветная Sony CCD Разрешение - 800 ТВл Угол обзора - 67° по горизонтали х 53° по вертикали Тип подсветки - ИК подсветка 1,2 м Мин. освещенность - 0,1 Люкс | 12517 | 10000
ML-20CR золото+черный Панель вызова со считывателем EM-Marine | шт | TD00000009592 | Slinex ML-20CR – это уникальная видеопанель AHD камерой, и встроенным считыватель EM-Marine Разрешение - 960 ТВЛ Угол обзора 100° ИК подсветка - 1,5 м. Материал - алюминиевый сплав Рабочая температура -40 – +50 °С Питание +12V от блока питания (в комплекте) | 32987 | 23000
ML-20CR серебро+черный Панель вызова со считывателем EM-Marine | шт | TD00000009590 | Slinex ML-20CR – это уникальная видеопанель AHD камерой, и встроенным считыватель EM-Marine Разрешение - 960 ТВЛ Угол обзора 100° ИК подсветка - 1,5 м. Материал - алюминиевый сплав Рабочая температура -40 – +50 °С Питание +12V от блока питания (в комплекте) | 32987 | 23000
ML-20HR золото+белый Панель вызова высокого разрешения | шт | TD00000010706 | Вызывная панель с постоянным видеосигналом и уникальным дизайном Подсветка кнопки вызова Разрешение 1,0 МП (AHD) / 960 ТВЛ (CVBS) Угол обзора 120º Тип матрицы CMOS Тип подсветки ИК подсветка - 1,5м Класс защищенности IP65 Питание +12В (от монитора) Материал - алюминиевый сплав Рабочая температура -40 – +50 °С Размеры 45×130×24 мм Тип управления замком нормально-открытые контакты (сухая пара) | 23876 | 16800
ML-20HR золото+черный Панель вызова высокого разрешения | шт | TD00000010705 | Вызывная панель с постоянным видеосигналом и уникальным дизайном Подсветка кнопки вызова Разрешение 1,0 МП (AHD) / 960 ТВЛ (CVBS) Угол обзора 120º Тип матрицы CMOS Тип подсветки ИК подсветка - 1,5м Класс защищенности IP65 Питание +12В (от монитора) Материал - алюминиевый сплав Рабочая температура -40 – +50 °С Размеры 45×130×24 мм Тип управления замком нормально-открытые контакты (сухая пара) | 23876 | 16800
ML-20HR серебро+черный Панель вызова высокого разрешения | шт | TD00000010707 | Вызывная панель с постоянным видеосигналом и уникальным дизайном Подсветка кнопки вызова Разрешение 1,0 МП (AHD) / 960 ТВЛ (CVBS) Угол обзора 120º Тип матрицы CMOS Тип подсветки ИК подсветка - 1,5м Класс защищенности IP65 Питание +12В (от монитора) Материал - алюминиевый сплав Рабочая температура -40 – +50 °С Размеры 45×130×24 мм Тип управления замком нормально-открытые контакты (сухая пара) | 23876 | 16800
ML-20IP золото+белый панель вызова с переадресацией на смартфон | шт | TD00000009589 | Slinex ML-20IP – это уникальная видеопанель с IP камерой, которая может транслировать видеоизображение прямо на экран мобильного телефона, без подключения внутреннего монитора | 37165 | 26000
ML-20IP серебро+черный панель вызова с переадрисацией на смартфон | шт | TD00000009588 | Slinex ML-20IP – это уникальная видеопанель с IP камерой, которая может транслировать видеоизображение прямо на экран мобильного телефона, без подключения внутреннего монитора | 43090 | 30000
Slinex MA-02, панель вызова на 2 абонента | шт | TD00000010276 | Цвентная камера 960 ТВЛ Встроенный считыватель карт EM-Marine (248 карт) Угол обзора 125° по горизонтали ИК подсветка до 1,5 м. Материал алюминиевый сплав, IP65 Рабочая темпетарура -40 – +65 °C Питание 12В DC Размер 184х110х32мм Тип монтажа - врезной | 44090 | 37000
Slinex MA-04, панель вызова на 4 абонента | шт | TD00000010277 | Цвентная камера 960 ТВЛ Встроенный считыватель карт EM-Marine (248 карт) Угол обзора 125° по горизонтали ИК подсветка до 1,5 м. Материал алюминиевый сплав, IP65 Рабочая темпетарура -40 – +65 °C Питание 12В DC Размер 184х110х32мм Тип монтажа - врезной | 45740 | 39800
Slinex MA-08 - модуль расширения для MA-02 и MA-04 | шт | TD00000010278 | Slinex MA-08 - это модуль расширения для панелей вызова MA-02 и MA-04. Позволяет расширять количество абонентов до 12. Материал алюминиевый сплав, IP65 Рабочая темпетарура -40 – +65 °C Питание 12В DC Размер 186х110х32мм Тип монтажа - врезной | 24472 | 21000
VR-16 Вызывная панель врезная, белый+серебро | шт | TD00000009032 | Slinex VR-16 Вызывная панель. Панель вызова на одного абонента | 37289 | 26000
3.Комплекты
RD-30 ver.2 (версия 2) беспроводной комплект видеодомофона | компл | TD00000010418 | SLINEX RD-30 ver.2 беспроводный комплект видеодомофона. Дальность действия до 100 м на открытой местности. Температура эксплуатации панели -30° + 55°С Питание вызывной панели 2 батареи LR14 типа "С" или 12В от внешнего источника. Цвет панели - серебро, цвет трубки - черный. Дисплей трубки 2,4" Разрешение 320х240 Встроенная память на 100 кадров. | 72922 | 55000
RD-30 беспроводной комплект видеодомофона | компл | TD00000005186 | SLINEX RD-30 беспроводной комплект видеодомофона - беспроводный комплект видеодомофона. Пластиковая вызывная панель с классом защиты IP55. Беспроводная видео трубка может принимать вызов от панели и выводить картинку 320x240 в режиме реального времени (25 кадров в секунду). Фото можно записывать в ручном или автоматическом режиме на внутреннюю память до 50 кадров. Гарантированная дальность связи до 200 м на открытой местности и до 50 м в помещении. | 39990 | 39990
Комплект домофона SLINEX MS-04 белый + Панель вызова ML-16HR ANTIQUE | компл | TD00000009696 | Комплект домофона SLINEX MS-04 белый + Панель вызова ML-16HR ANTIQUE | 27000 | 27000
Комплект домофона SLINEX MS-04 белый + Панель вызова ML-16HR BLACK | компл | TD00000010765 | Комплект домофона SLINEX MS-04 белый + Панель вызова ML-16HR BLACK | 27000 | 27000
Комплект домофона SLINEX MS-04 Черный + Панель вызова ML-16HR ANTIQUE | компл | TD00000009697 | Комплект домофона SLINEX MS-04 Черный + Панель вызова ML-16HR ANTIQUE | 27000 | 27000
Комплект домофона SM-04M Серебрянный + Панель вызова ML-16HR ANTIQUE | компл | TD00000010071 | Комплект домофона SM-04M Серебрянный + Панель вызова ML-16HR ANTIQUE | 38500 | 27500
Комплект домофона SM-07M Белый, цветной видеодомофон 7" + Панель вызова ML-16HR ANTIQUE | компл | TD00000009698 | Комплект домофона SM-07M Белый, цветной видеодомофон 7" + Панель вызова ML-16HR ANTIQUE | 46000 | 35000
Комплект домофона SM-07M Белый, цветной видеодомофон 7" + Панель вызова ML-16HR BLACK | компл | TD00000010764 | Комплект домофона SM-07M Белый, цветной видеодомофон 7" + Панель вызова ML-16HR BLACK | 35000 | 35000
Комплект домофона SQ-07MT Белый + Панель вызова ML-15HR (черный) | компл | TD00000010430 | Комплект домофона SQ-07MT Белый + Панель вызова ML-15HR (черный) | 62000 | 44000
Комплект домофона SQ-07MT Черный + Панель вызова ML-15HR (черный) | компл | TD00000010431 | Комплект домофона SQ-07MT Черный + Панель вызова ML-15HR (черный) | 62000 | 44000
4.Аксессуары
VZ-10 адаптер для подключения домофонов | шт | TD00000007945 | Адаптер предназначен для подключения к координатным многоквартирным домофонам "Визит", "Цифрал", "Eltis" к видеомониторам брендов различных производителей. | 4863 | 3400
1.6 Считыватели и контроллеры Iron Logic
1 Контроллеры Iron Logic
Автономные контроллеры
Matrix III (mod.220) Автономный контроллер энергосбережения сети 220V с встроенным считывателем EM M | шт | TD00000005135 | Автономный контроллер энергосбережения сети 220V со встроенным считывателем EM-Marine. Питание от сети 220 Вольт 3 режима работы 2 сменные накладки считывателя Рабочая частота: 125 кГц, EM-Marine Дальность чтения: 6 см Количество ключей: 500 шт. Световая и звуковая индикация режимов работы: есть Напряжение питания: 180-230B Ток потребления: 35 мA Ток коммутации: 16А Рабочая температура: -30°С +40°С Габаритные размеры (мм): 115х75х22 | 20209 | 16889
Matrix-II K Автономный контроллер СКУД с встроенным считывателем | шт | TD00000001544 | Контроллер со встроенным считывателем Защита от неправильного включения Влаго и пылезащищенный корпус Режимы Обычный / ACCEPT / TRIGGER / Блокировка Возможность программирования с ПК (с помощью адаптеров Z-2 Base или Z-2 EHR ) Рабочая частота: 125 кГц, EM-Marine Дальность чтения: 6-8 см Количество ключей: 1364 шт. Типы записываемых ключей: простой, мастер, блокирующий Интерфейс связи со считывателем: Dallas TM (IButton) Электромеханический/электромагнитный замок Световая и звуковая индикация режимов работы. Напряжение питания: 8-18V DC Ток потребления: 45мA Ток коммутации: 5А Рабочая температура: -30°С +40°С Габаритные размеры (мм): 85х44х18 | 8512 | 7114
Z-5R Контроллер с коробкой | шт | TD00000002179 | Быстрый монтаж и подключение Защита от неправильного включения Выбор типа замка Режимы Обычный / ACCEPT / TRIGGER / Блокировка Возможность программирования с ПК (с помощью адаптера Z-2 Base или Z-2 EHR ) Количество ключей: 1364 шт. Типы записываемых ключей: простой, мастер, блокирующий Интерфейс связи со считывателем: Dallas TM (IButton) Электромеханический/электромагнитный замок Световая и звуковая индикация режимов работы Напряжение питания: 12V DC Ток потребления: 4мA, Ток коммутации: 5А Рабочая температура: -30°С +40°С Габаритные размеры (мм): 45х25х14 В комплекте с монтажной коробкой | 3200 | 2980
Z-5R Контроллер ТМ | шт | TD00000002180 | Быстрый монтаж и подключение Защита от неправильного включения Выбор типа замка Режимы Обычный / ACCEPT / TRIGGER / Блокировка Возможность программирования с ПК (с помощью адаптера Z-2 Base или Z-2 EHR ) Количество ключей: 1364 шт. Типы записываемых ключей: простой, мастер, блокирующий Интерфейс связи со считывателем: Dallas TM (IButton) Электромеханический/электромагнитный замок Световая и звуковая индикация режимов работы Напряжение питания: 12V DC Ток потребления: 4мA, Ток коммутации: 5А Рабочая температура: -30°С +40°С Габаритные размеры (мм): 45х25х14 Без монтажной коробки | 2236 | 1995
Сетевые контроллеры
Matrix-II (NET) Считыватель | шт | TD00000001546 | Считыватель со встроенным сетевым контроллером Влаго и пылезащищенный корпус Автономный и сетевой режим работы Защита от неправильного включения Режим Обычный / ACCEPT / TRIGGER / Блокировка / Свободный проход Рабочая частота: 125 кГц, EM-Marine Дальность чтения: 6-8 см Количество ключей: 2024 шт. Количество запоминаемых событий: 2048 шт. Интерфейс связи со считывателем: Dallas TM (IButton) Электромеханический/электромагнитный замок Световая и звуковая индикация режимов работы. Интерфейс связи: RS-485 Удаленность контроллера по RS-485: до 1200 м Напряжение питания: 12V DC Ток потребления: 30мA Ток коммутации: 5А Рабочая температура: -30°С +40°С Габаритные размеры (мм): 85х44х18 | 11137 | 9308
Matrix-II Wi-Fi IP-контроллер со встроенным считывателем EM-Marine | шт | TD00000010881 | Интерфейс связи: Wi-Fi Влаго и пылезащищенный корпус Автономный и сетевой режим работы Режим Обычный / TRIGGER / Блокировка / Свободный проход Рабочая частота: 125 кГц EM-Marine Количество ключей: 2024 Количество запоминаемых событий: 2048 Количество подключаемых считывателей: 2 Протокол подключаемых считывателей: Dallas TM (iButton), Wiegand 26 Тип исполнительного устройства: электромеханический/электромагнитный замок, турникет Световая и звуковая индикация режимов работы: есть Установка длительности открывания замка: от 0 до 25,5 c Напряжение питания: 8-24V DC Ток потребления: до 100 мA Ток коммутации: 5А Рабочая температура: -30°С +40°С Габаритные размеры (мм): 85х44х18 | 21327 | 17823
Z-5R NET Контроллер сетевой | шт | TD00000002178 | Быстрый монтаж и подключение Автономный и сетевой режим работы Подключение по RS-485 Защита от неправильного включения Режим Обычный / ACCEPT / TRIGGER / Блокировка / Свободный проход Количество ключей: 2024 шт. Типы записываемых ключей: простой, мастер, блокирующий Интерфейс связи со считывателем: Dallas TM (IButton) Электромеханический/электромагнитный замок Удаленность контроллера по RS-485: до 1200 м Напряжение питания: 12V DC Ток потребления: 30мA Ток коммутации: 5А Рабочая температура: -30°С +40°С Габаритные размеры (мм): 65х55х12 | 11482 | 9596
2 Конвертеры Iron Logic
Z-397 (Guard) Конвертер | шт | TD00000002175 | Z-397 Guard предназначен для преобразования интерфейса USB в RS-485. Ускорение и облегчение диагностики и запуска сетей с сетевыми контроллерами СКУД Iron Logic. Гальваническая развязка интерфейса RS-485 и компьютера Не нужен отдельный источник питания Поддержка в режимах TEST и ACCEPT сетевых контроллеров IronLogic Индикация направления передачи Питание: от порта USB USB разъем Тип B 2.0 Full-Speed RS-485: Скорость приёмо-передачи до 115 кБит/сек Рабочая температура: +5°С +40°С Габаритные размеры (мм): 65х65х18 | 10246 | 8490
Z-397 Web Конвертер Ethernet/RS485 | шт | TD00000002177 | Работа с локальным ПО и облачными сервисами СКУД по протоколу HTTP (не требует дополнительного конфигурирования сети) Доступ к устройствам на шине RS-485 через Ethernet Два порта RS-485, скорость до 115200 бит/с (один гальванически развязан до 1000 вольт) Работа по протоколу TCP/IP Работа через прокси-сервер ( ПО Guard Light ) Поддержка протокола NVT ( Network Virtual Terminal ) Конфигурирование через USB порт (Flash Disk), а также удалённо по протоколу TELNET Интерфейс Ethernet RJ45 (10/100BASE-T, Ethernet II и IEEE 802.3) Протоколы IPv4 , ARP, TCP, TELNET ,ICMP, UDP, DHCP, HTTP,NVT Разъём USB 2.0 Тип В Напряжение питания: 8-18V DC или 7-14V AC (адаптер в комплекте) Потребляемый ток: не более 100мА (при 12V DC) Габаритные размеры (мм): 100x85x30 | 22351 | 18680
3 Считыватели Iron Logic
Matrix-II EH Считыватель EM Marine и HID | шт | TD00000001543 | Одновременная поддержка двух протоколов (EM-Marine, HID) Влаго и пылезащищенный корпус Интеграция в сетевые и автономные системы Рабочая частота: 125 кГц, HID ProxCard II, EM-Marine Дальность чтения: 6-14 см Напряжение питания: 8 - 18В постоянного тока Потребление тока: 50мA Световая и звковая индикация Выходной интерфейс: Wiegand 26, Dallas Touch Memory (эмуляция DS1990A) Максимальная длина линии от считывателя до контроллера: - Dallas Touch Memory: не более 15 м - Wiegand: не более 100 м Рабочая температура: -30°С +40°С Габаритные размеры (мм): 85х44х18 | 8197 | 6851
Matrix-II MF-I считыватель 13,56 МГц Mifare | шт | TD00000006835 | Защита от копирования ключей (шифрование ID) Влаго и пылезащищенный корпус Интеграция в сетевые и автономные системы Рабочая частота: 13,56 МГц, Mifare Ultralight, Mifare Standard (Classic) 1K и 4К, Mifare ID Дальность чтения: 3-6 см Напряжение питания: 8 - 18В постоянного тока Потребление тока: 50мA Световая и звуковая индикация Выходной интерфейс: Wiegand 26/34/42/50, Dallas Touch Memory (эмуляция DS1990A) Максимальная длина линии от считывателя до контроллера: - Dallas Touch Memory: не более 15 м - Wiegand: не более 100 м Рабочая температура: -30°С +40°С Габаритные размеры (мм): 85х44х18 | 8976 | 7501
Matrix-II СЕРЫЙ Считыватель EM Marine | шт | TD00000001547 | Matrix-II Считыватель Proxy EM Marine Влаго и пылезащищённый корпус Интеграция в сетевые и автономные системы Рабочая частота: 125 кГц, EM-Marine Дальность чтения: 6-8 см Напряжение питания: 8 - 18В постоянного тока Потребление тока: 35мA Световая и звуковая индикация: есть Максимальная длина линии от считывателя до контроллера: 15м Выходной интерфейс: Dallas Touch Memory (эмуляция DS1990A) Рабочая температура: -30°С +40°С Габаритные размеры (мм): 85х44х18 | 6258 | 5230
Matrix-II ЧЕРНЫЙ Считыватель EM Marine | шт | TD00000010400 | Matrix-II Считыватель Proxy EM Marine Влаго и пылезащищённый корпус Интеграция в сетевые и автономные системы Рабочая частота: 125 кГц, EM-Marine Дальность чтения: 6-8 см Напряжение питания: 8 - 18В постоянного тока Потребление тока: 35мA Световая и звуковая индикация: есть Максимальная длина линии от считывателя до контроллера: 15м Выходной интерфейс: Dallas Touch Memory (эмуляция DS1990A) Рабочая температура: -30°С +40°С Габаритные размеры (мм): 85х44х18 | 7700 | 6435
Matrix-III E+ считыватель EM-Marine увеличенная дальность чтения до 30 см | шт | TD00000001548 | Matrix-III (E+) Считыватель Proxy Увеличенная дальность чтения до 30 см Скрытый монтаж Влаго и пылезащищенный корпус Интеграция в сетевые и автономные системы Рабочая частота: 125 кГц, EM-Marine Дальность чтения: до 30 см (зависит от типа идентификатора) Напряжение питания: 8 - 18В постоянного тока Потребление тока: 90мA Световая и звуковая индикация. Выходной интерфейс: Wiegand 26, Dallas Touch Memory (эмуляция DS1990A) Максимальная длина линии от считывателя до контроллера: - Dallas Touch Memory: не более 15 м - Wiegand: не более 100 м Рабочая температура: -30°С +40°С Габаритные размеры (мм): 115х75х22 | 13837 | 11564
Matrix-III EH Считыватель EM Marine и HID | шт | TD00000009279 | Одновременная поддержка двух протоколов (EM-Marine, HID) Влаго и пылезащищенный корпус Интеграция в сетевые и автономные системы Рабочая частота: 125 кГц, HID ProxCard II, EM-Marine Дальность чтения: 6-14 см Напряжение питания: 8 - 18В постоянного тока Потребление тока: 50мA Световая и звковая индикация Выходной интерфейс: Wiegand 26, Dallas Touch Memory (эмуляция DS1990A) Максимальная длина линии от считывателя до контроллера: - Dallas Touch Memory: не более 15 м - Wiegand: не более 100 м Рабочая температура: -30°С +40°С Габаритные размеры (мм): 115х45х22 | 11135 | 9200
Matrix-III MF-I считыватель 13,56 МГц Mifare | шт | TD00000006836 | Защита от копирования ключей (шифрование ID) Элегантный корпус Скрытый монтаж Влаго и пылезащищенный корпус Интеграция в сетевые и автономные системы Рабочая частота: 13,56 МГц, Mifare Ultralight, Mifare Standard (Classic) 1K и 4К, Mifare ID. Дальность чтения: 3-6 см Напряжение питания: 8 - 18В постоянного тока, Потребление: 50мA Световая и звуковая индикация Функция синхронизации работы при подключении двух считывателей Выходной интерфейс: Wiegand 26/34/42/50, Dallas Touch Memory (эмуляция DS1990A) Максимальная длина линии от считывателя до контроллера: - Dallas Touch Memory: не более 15 м - Wiegand: не более 100 м Рабочая температура: -30°С +40°С Габаритные размеры (мм): 115х45х22 | 11053 | 9238
Matrix-III RD-ALL Считыватель мультиформатный | шт | TD00000001550 | Одновременная работа в двух диапазонах 13,56 МГц и 125 кГц Выбор коммуникационных интерфейсов Влаго и пыле защищенный корпус Конфигурирование или обновление firmware Рабочая частота: 13,56 МГц и 125 кГц одновременно Работа с идентификаторами: Mifare-UL (чтение и запись) Работа с идентификаторами: EM-Marine, HID ProxCard II, Mifare (только чтение номера) Дальность чтения: 4-10 см Напряжение питания: 8 - 18В постоянного тока Потребление тока: 135мA Cветовая и звуковая индикация. Выходной интерфейс: RS-232, RS-485, Wiegand 26, Dallas Touch Memory Рабочая температура: -30°С +40°С Габаритный размер (мм): 115х75х22 Рабочая температура: -30°С +40°С | 19812 | 16557
Matrix-IV EH Keys считыватель EM-Marine и HID со встроенной клавиатурой | шт | TD00000001551 | Клавиатура и считыватель в одном корпусе Подсветка клавиатуры Интеграция в сетевые и автономные системы Рабочая частота: 125 кГц, EM-Marine, HID Prox II Дальность чтения: 6-10 cм Напряжение питания: 8 - 18В постоянного тока Потребление тока: 150мA Выходной интерфейс: Wiegand 26, Dallas Touch Memory (эмуляция DS1990A) Максимальная длина линии от считывателя до контроллера: - Dallas Touch Memory: не более 15 м - Wiegand: не более 100 м Световая и звуковая индикация. Рабочая температура: +5°С +40°С Габаритные размеры (мм): 106х86х33 | 11942 | 9981
Matrix-IV EHT Keys Metal - Антиклон Считыватель с клавиатурой | шт | TD00000010221 | Защита от карт-клонов EM-Marine Антивандальный, металлический корпус Влаго и пылезащищенный корпус Рабочая частота: 125 кГц Чтение идентификаторов: EM-Marine, HID (Prox Card II), Temic (T5557) Дальность чтения: 3-5 см Напряжение питания: 8 - 18В постоянного тока Потребление тока: 150мA Световая и звуковая индикация: есть Материал корпуса: силумин, АВС пластик Цвет корпуса: светло-серый металик Выходной интерфейс: Wiegand 26 (42), Dallas Touch Memory Рабочая температура: -30°С +40°С Габаритные размеры (мм): 120х58х20 | 18480 | 15444
Matrix-V Считыватель Proxy дальность чтения до (50см) | шт | TD00000001555 | “АнтиКлон” не позволяет дублировать радиобрелоки (IL-100) Большая дальность чтения карточек EM-Marine Работа с радиобрелком CAME серии Top Корпус изделия обладает вандало и влагозащищенными характеристиками, что в свою очередь позволяет устанавливать Matrix-V на улице. Интеграция в сетевые и автономные системы Рабочая частота: 125 кГц, 433,92 МГц Чтение брелков: CAME, Keeloq Дальность чтения: - карточка ЕМ-Marine IL-05 ELR - до 0,5 м - радиобрелком IL-100 (Keeloq) - до 10 м -радиобрелком CAME серии Top (TOP432NA и TOP434NA) - до 10 м Напряжение питания: 12 В постоянного тока Потребление тока: 500 мA Световая и звуковая индикация Выходной интерфейс: Dallas TM, Wiegand 26, RS-485 Максимальная длина линии от считывателя до контроллера: - Dallas Touch Memory: не более 15 м - Wiegand: не более 100 м - RS-485: не более 1200 м Рабочая температура: -30°С +40°С Габаритные размеры (мм): 230х230х35 | 75595 | 63176
СP-Z2L врезной, считыватель EM Marine 125KHz | шт | TD00000006837 | Самый маленький в мире считыватель, врезной Антивандальный корпус Подсветка корпуса Влаго и пылезащищенный корпус Рабочая частота: 125 кГц, EM-Marine Дальность чтения: 3-6 см Выходной интерфейс : Dallas Touch Memory (эмуляция DS1990A) , Wiegand 26 Максимальная длина линии от считывателя до контроллера: - Dallas Touch Memory: не более 15 м - Wiegand: не более 100 м Напряжение питания: 8 - 18В постоянного тока Потребление тока: 35мA Рабочая температура: -30°С +40°С Габаритные размеры (мм): D26XH22 | 3765 | 3147
СP-Z2L накладной, считыватель EM Marine 125KHz | шт | TD00000006838 | Самый маленький в мире proximity считыватель, накладной Антивандальный корпус Подсветка корпуса Влаго и пылезащищенный корпус Рабочая частота: 125 кГц, EM-Marine Дальность чтения: 3-6 см Выходной интерфейс : Dallas Touch Memory (эмуляция DS1990A) , Wiegand 26 Максимальная длина линии от считывателя до контроллера: - Dallas Touch Memory: не более 15 м - Wiegand: не более 100 м Напряжение питания: 8 - 18В постоянного тока Потребление тока: 35мA Рабочая температура: -30°С +40°С Габаритные размеры (мм): D45XH25 | 4783 | 3997
Считыватель-2 (исп.00) Считыватель ТМ | шт | TD00000003463 | Считыватель - 2 (исп. 00) Считыватель ТМ - контактное устройство для ключа ТМ накладное вх. стандарт Dallas Touch Memory, вых. стандарт Dallas Touch Memory, 4-х проводный, особенность: 2х цветный светодиод, цвет корпуса хромированный Диапазон рабочих температур, °С-30…+50 Габаритные размеры (ШхВхГ), мм82х42х10 | 1803 | 1731
Считыватель-2 (исп.01) Считыватель ТМ | шт | TD00000006994 | Считыватель - 2 (исп. 01) Считыватель ТМ - контактное устройство для ключа ТМ накладное вх. стандарт Dallas Touch Memory, вых. стандарт Dallas Touch Memory, цвет корпуса черный Имеет одноцветный индикатор Диапазон рабочих температур, °С-30…+50 Габаритные размеры (ШхВхГ), мм82х42х10 | 1803 | 1731
Считыватель-3 (исп.00) Считыватель ТМ | шт | TD00000004264 | Считыватель - 3 (исп. 00) Считыватель ТМ - контактное устройство для ключа ТМ накладное вх. стандарт Dallas Touch Memory, вых. стандарт Dallas Touch Memory, 4-х проводный, особенность: 2х цветный светодиод, цвет корпуса хромированный Диапазон рабочих температур, °С-30…+50 Габаритные размеры (ШхВхГ), мм82х42х10 | 1800 | 1728
Считыватель-3 (исп.01) Считыватель ТМ | шт | TD00000007083 | Считыватель - 2 (исп. 00) Считыватель ТМ - контактное устройство для ключа ТМ накладное вх. стандарт Dallas Touch Memory, вых. стандарт Dallas Touch Memory, цвет корпуса черный Имеет одноцветный индикатор Диапазон рабочих температур, °С-30…+50 Габаритные размеры (ШхВхГ), мм82х42х10 | 1800 | 1728
4 Настольные считыватели и адаптеры
RF-1996 Многофункциональное устройство(адаптер, считыватель, энкодер) | шт | TD00000002171 | 3 в 1: адаптер / считыватель / энкодер Для работы с Умными замками Iron Logic Работа в составе ПО Lock's Manager Работа в составе ПО Lock's Commander Совместим с 1С Рабочая частота: 125 кГц, EM-Marine, Temic Запись карт стандарта: Temic Дальность чтения/записи: 2-5 см Звуковая и световая индикация Выходной интерфейс и питание от USB Рабочая температура: +5°С +40°С Габаритные размеры (мм): 110х80х25 | 75299 | 62928
Z-2 BASE Адаптер для программирования автономных контроллеров и считывателей Iron Logic через ПК | шт | TD00000002170 | Программирование контроллеров Z-5R и Matrix-II K Программирование любых автономных контроллеров (других производителей), поддерживающих Dallas TM или Wiegand 26. Получение и передача информации по линиям Dallas TM и Wiegand 26 Управление командами из компьютера устройствами с логическими уровнями и питанием 12 вольтовых устройств Доступен выбор режима работы Comport или Клавиатура Доступно редактирование формата вывода номеров ключей Интерфейс связи с компьютером: USB Удалённость адаптера от компьютера: не более 3 м Напряжение питания: 12 В Потребление тока: 150 мА Рабочая температура: +5°С +40°С Габаритные размеры (мм): 65х65х18 | 8496 | 7100
Z-2 EHR Считыватель / адаптер | шт | TD00000010015 | Рабочая частота: : 125 кГц и 433,92 МГц одновременно Адаптер компьютерный Z-2 USB EHR предназначен для быстрого переноса баз данных идентификаторов с помощью ПО Base Z-5R в автономные контроллеры Iron Logic и обратно. Применение данного адаптера Z-2 USB EHR и ПО Base Z-5R позволяет создавать, удалять и редактировать базы данных ключей в ПК, и в дальнейшем переносить их в/из память контроллеров. Перенос базы данных может осуществляется двумя способами: 1) С помощью транспортного ключа DS1996L (наличие контактора); 2) С помощью кабеля через разъем на контроллере. Адаптер может использоваться для считывания и передачи в компьютер серийных номеров бесконтактных идентификаторов EM-Marine, HID Prox II, Temic, радиобрелков 433,92 МГц IL-100 , ключей DS1990 , DS1996L по интерфейсу USB. Питание: USB Звуковая/ и световая индикация: есть Материал корпуса: ABS пластик Цвет корпуса: матовый чёрный Выходной интерфейс: USB Рабочая температура: +5°С +40°С Габаритные размеры (мм): 110х | 35719 | 29851
Z-2 USB MF Настольный считыватель 13,56 МГц (чтение/запись) | шт | TD00000006734 | Предназначен для считывания и передачи в компьютер серийных номеров бесконтактных идентификаторов по интерфейсу USB. Чтение/запись карт стандарта Mifare 13,56 МГц: Mifare 1K, Mifare 4K, Mifare ID Питание и выход USB Совместим с 1С Рабочая частота: 13,56 МГц Чтение/запись идентификаторов: Mifare 1K, Mifare 4K, Mifare ID Дальность работы: до 4 см Световая и звуковая индикация: есть Рабочая температура: +5°С +40°С Габаритные размеры (мм): 110х80х25 | 22734 | 18999
Z-2 USB Настольный считыватель EM-Marine, HID, Mifare, Temic | шт | TD00000010097 | Z-2 USB Настольный считыватель Предназначен для считывания и передачи в компьютер серийных номеров бесконтактных идентификаторов по интерфейсу USB. Рабочая частота: 13,56 МГц и 125 кГц одновременно Чтение идентификаторов: EM-Marine, HID ProxCard II, Mifare, Mifare Plus, Mifare-UL (чтение/запись), Temic (чтение/запись). Дальность чтения: 4-8 см Питание: USB Звуковая и световая индикация: есть Материал корпуса: ABS пластик Цвет корпуса: матовый чёрный Выходной интерфейс: USB Рабочая температура: +5°С +40°С Габаритные размеры (мм): 110х80х25 | 17681 | 14290
5 Электронные замки
Eurolock EHT net Электронная накладка на дверной замок стандарта DIN с питанием от батареек | шт | TD00000004029 | Электронная накладка на дверной замок с питанием от батареек Рабочая частота: 125 кГц, EM-Marine, HID ProxCard II, Temic Количество ключей/карт(max): 2024шт. Потребление тока: 30mкA (в состоянии ожидания) Питание: 1.5V X 3 шт. стандартных батареек размера ААА Линии связи: Micro USB, RS485, Wiegand 26, RF, WiFi* опционально Подключения к внешнему контроллеру СКУД. Звуковая/световая индикация. Установка на двери толщиной (мм): 30-70 или 70-115 Рабочая температура: +5°С +40°С Размеры накладки (без ручки) мм: 280x50x20 | 66510 | 55583
Z-395 EHT (серебро) Электронный замок для шкафчиков с питанием от батареек | шт | TD00000002173 | Установка на деревянную/ДСП мебель и т.п. Низкое энергопотребление 30mкA (режим ожидания) Толкатель дверцы 5 режимов работы Работа автономно или в составе ПО Lock's Manager и адаптера RF-1996 Интеграция в любое ПО заказчика через SDK Рабочая частота: 125 кГц Работа с картами/ браслетами/ брелками: EM-Marine, HID PROX II, Temic Количество простых ключей/карт(max): 26 шт. Количество мастер ключей/карт(max): 3+ шт. Питание: 1.5V X 4 шт. стандартных батареек размера АА Дальность чтения: 2-4 см Рабочая температура: +5°С +40°С Открывание: Левое / Правое Размер наружного модуля (мм): D47х35 Размер внутреннего модуля (мм): 145x64x22 | 12504 | 10450
Z-396 EHT (серебро/золото) Электронный замок для деревянной/металич. мебели с питанием от батареек | шт | TD00000002174 | Установка на деревянную/металлическую мебель Низкое энергопотребление 30mкA (режим ожидания) Простота в монтаже и настройке Толкатель дверцы 5 режимов работы Работа автономно или в составе ПО Lock's Manager и адаптера RF-1996 Интеграция в любое ПО заказчика через SDK Рабочая частота: 125 кГц Работа с картами/ браслетами/ брелками: EM-Marine, Temic, HID PROX II Количество простых ключей/карт(max): 26 шт. Количество мастер ключей/карт(max): 3+ шт. Питание: 1.5V X 4 шт. стандартных батареек размера АА Дальность чтения: 2-4 см Рабочая температура: +5°С +40°С Открывание: Левое / Правое Размер наружного модуля (мм): 72х43х21 Размер внутреннего модуля (мм): 145x64x22 | 12288 | 10270
Z-496 EHT Электронный замок для мебели | шт | TD00000008295 | Электронный замок для шкафчиков в раздевалки Установка на деревянную/ДСП мебель и т.п. Низкое энергопотребление 30mкA (режим ожидания) Толкатель дверцы Встроенный датчик положения двери 5 режимов работы Работа автономно или в составе ПО Lock's Manager и адаптера RF-1996 Интеграция в любое ПО заказчика через SDK Рабочая частота: 125 кГц Работа с картами/ браслетами/ брелками: EM-Marine, HID PROX II, Temic Количество простых ключей/карт(max): 26 шт. Количество мастер ключей/карт(max): 3+ шт. Питание: 1.5V X 4 шт. стандартных батареек размера АА Дальность чтения: 2-4 см Рабочая температура: +5°С +40°С Открывание: Левое / Правое Размер наружного модуля (мм): 110x37x13 Размер внутреннего модуля (мм): 135x64x26 | 13600 | 11366
Z-7 EHT (серебро/золото) электромеханический замок для двери | шт | TD00000002181 | RFID-замок на дверь Z-7 EHT – это считыватель бесконтактных карт, контроллер и полноценный электромеханический замок врезного типа с запирающимся механизмом. Режим ОФИС / ОТЕЛЬ Не требует прокладки электрической проводки Функция "анти-паника" Механическое запирание ключом Электромеханический замок c противоотжимным механизмом Установка на двери толщиной 38-50 мм Работа автономно или в составе бесплатного ПО Lock Commander SDK для интеграции с любыми отельными ПО (PMS) Рабочая частота: 125 кГц, EM-Marine, HID ProxCard II, Temic Количество ключей/карт(max): 1364шт. Дальность чтения: 2-4 см Потребление тока: 30mкA (в состоянии ожидания) Питание: 1.5V X 4 шт. стандартных батареек размера АА Звуковая/световая индикация. Рабочая температура: +5°С +40°С | 53716 | 44891
Z-8 EHT (серебро/золото) электромеханический замок для двери | шт | TD00000002182 | Рабочая частота: 125 кГц, EM-Marine, HID ProxCard II, Temic Количество ключей/карт(max): 1364шт. Потребление тока: 30mкA (в состоянии ожидания) Питание: 1.5V X 4 шт. стандартных батареек размера АА Звуковая/световая индикация. Рабочая температура: +5°С +40°С Режим ОФИС / ОТЕЛЬ Не требует прокладки электрической проводки Функция "анти-паника" Автоматическое запирание по выходу из комнаты Механическое запирание ключом Установка на двери толщиной 38-50 мм Работа автономно или в составе бесплатного ПО Lock Commander | 59279 | 49540
6 ПО Guard Light
GuardLight 1/1000L - 1 контроллер и 1000 ключей | шт | TD00000009862 | Одновременная работа с объектами через Интернет Работа через прокси-сервер (с помощью конвертера Z-397 Web ) Автоматический поиск подключенных контроллеров и назначение им сетевых адресов Учет рабочего времени Интуитивно понятный интерфейс - работа с конвертерами Z-397 Web , контроллерами Z-5R Web и Matrix-II Wi-Fi - поддержка прошивки "Extended" и программное конфигурирование сетевого контроллера Z-5R Net - программное конфигурирование сетевого контроллера Z-5R Web - дистанционное управление контроллером (открывание двери с компьютера) - одновременно работает со всеми доступными конвертерами и контроллерами - есть возможность создавать группы сотрудников - поддержка нескольких карт для каждого сотрудника - учитывает время обеденного перерыва для каждого отдела - готовит табличные и графические отчеты по трудовой дисциплине и учету рабочего времени - показывает местоположения сотрудников в реальном времени - поддерживает работу настольного считывателя Z-2 USB и адаптеров Z- | 33600 | 28000
GuardLight 1/100L - 1 контроллер и 100 ключей | шт | TD00000009860 | Одновременная работа с объектами через Интернет Работа через прокси-сервер (с помощью конвертера Z-397 Web ) Автоматический поиск подключенных контроллеров и назначение им сетевых адресов Учет рабочего времени Интуитивно понятный интерфейс - работа с конвертерами Z-397 Web , контроллерами Z-5R Web и Matrix-II Wi-Fi - поддержка прошивки "Extended" и программное конфигурирование сетевого контроллера Z-5R Net - программное конфигурирование сетевого контроллера Z-5R Web - дистанционное управление контроллером (открывание двери с компьютера) - одновременно работает со всеми доступными конвертерами и контроллерами - есть возможность создавать группы сотрудников - поддержка нескольких карт для каждого сотрудника - учитывает время обеденного перерыва для каждого отдела - готовит табличные и графические отчеты по трудовой дисциплине и учету рабочего времени - показывает местоположения сотрудников в реальном времени - поддерживает работу настольного считывателя Z-2 USB и адаптеров Z- | 12600 | 10500
GuardLight 1/2000L - 1 контроллер и 2000 ключей | шт | TD00000009863 | Одновременная работа с объектами через Интернет Работа через прокси-сервер (с помощью конвертера Z-397 Web ) Автоматический поиск подключенных контроллеров и назначение им сетевых адресов Учет рабочего времени Интуитивно понятный интерфейс - работа с конвертерами Z-397 Web , контроллерами Z-5R Web и Matrix-II Wi-Fi - поддержка прошивки "Extended" и программное конфигурирование сетевого контроллера Z-5R Net - программное конфигурирование сетевого контроллера Z-5R Web - дистанционное управление контроллером (открывание двери с компьютера) - одновременно работает со всеми доступными конвертерами и контроллерами - есть возможность создавать группы сотрудников - поддержка нескольких карт для каждого сотрудника - учитывает время обеденного перерыва для каждого отдела - готовит табличные и графические отчеты по трудовой дисциплине и учету рабочего времени - показывает местоположения сотрудников в реальном времени - поддерживает работу настольного считывателя Z-2 USB и адаптеров Z- | 46800 | 39000
GuardLight 1/250L - 1 контроллер и 250 ключей | шт | TD00000009861 | Одновременная работа с объектами через Интернет Работа через прокси-сервер (с помощью конвертера Z-397 Web ) Автоматический поиск подключенных контроллеров и назначение им сетевых адресов Учет рабочего времени Интуитивно понятный интерфейс - работа с конвертерами Z-397 Web , контроллерами Z-5R Web и Matrix-II Wi-Fi - поддержка прошивки "Extended" и программное конфигурирование сетевого контроллера Z-5R Net - программное конфигурирование сетевого контроллера Z-5R Web - дистанционное управление контроллером (открывание двери с компьютера) - одновременно работает со всеми доступными конвертерами и контроллерами - есть возможность создавать группы сотрудников - поддержка нескольких карт для каждого сотрудника - учитывает время обеденного перерыва для каждого отдела - готовит табличные и графические отчеты по трудовой дисциплине и учету рабочего времени - показывает местоположения сотрудников в реальном времени - поддерживает работу настольного считывателя Z-2 USB и адаптеров Z- | 15840 | 13200
GuardLight 1/50L - 1 контроллер и 50 ключей | шт | TD00000009859 | Одновременная работа с объектами через Интернет Работа через прокси-сервер (с помощью конвертера Z-397 Web ) Автоматический поиск подключенных контроллеров и назначение им сетевых адресов Учет рабочего времени Интуитивно понятный интерфейс - работа с конвертерами Z-397 Web , контроллерами Z-5R Web и Matrix-II Wi-Fi - поддержка прошивки "Extended" и программное конфигурирование сетевого контроллера Z-5R Net - программное конфигурирование сетевого контроллера Z-5R Web - дистанционное управление контроллером (открывание двери с компьютера) - одновременно работает со всеми доступными конвертерами и контроллерами - есть возможность создавать группы сотрудников - поддержка нескольких карт для каждого сотрудника - учитывает время обеденного перерыва для каждого отдела - готовит табличные и графические отчеты по трудовой дисциплине и учету рабочего времени - показывает местоположения сотрудников в реальном времени - поддерживает работу настольного считывателя Z-2 USB и адаптеров Z- | 4680 | 3900
GuardLight 10/1000 - 10 контроллеров и 1000 ключей | шт | TD00000009870 | Одновременная работа с объектами через Интернет Работа через прокси-сервер (с помощью конвертера Z-397 Web ) Автоматический поиск подключенных контроллеров и назначение им сетевых адресов Учет рабочего времени Интуитивно понятный интерфейс - работа с конвертерами Z-397 Web , контроллерами Z-5R Web и Matrix-II Wi-Fi - поддержка прошивки "Extended" и программное конфигурирование сетевого контроллера Z-5R Net - программное конфигурирование сетевого контроллера Z-5R Web - дистанционное управление контроллером (открывание двери с компьютера) - одновременно работает со всеми доступными конвертерами и контроллерами - есть возможность создавать группы сотрудников - поддержка нескольких карт для каждого сотрудника - учитывает время обеденного перерыва для каждого отдела - готовит табличные и графические отчеты по трудовой дисциплине и учету рабочего времени - показывает местоположения сотрудников в реальном времени - поддерживает работу настольного считывателя Z-2 USB и адаптеров Z- | 108000 | 90000
GuardLight 10/2000 - 10 контроллеров и 2000 ключей | шт | TD00000009871 | Одновременная работа с объектами через Интернет Работа через прокси-сервер (с помощью конвертера Z-397 Web ) Автоматический поиск подключенных контроллеров и назначение им сетевых адресов Учет рабочего времени Интуитивно понятный интерфейс - работа с конвертерами Z-397 Web , контроллерами Z-5R Web и Matrix-II Wi-Fi - поддержка прошивки "Extended" и программное конфигурирование сетевого контроллера Z-5R Net - программное конфигурирование сетевого контроллера Z-5R Web - дистанционное управление контроллером (открывание двери с компьютера) - одновременно работает со всеми доступными конвертерами и контроллерами - есть возможность создавать группы сотрудников - поддержка нескольких карт для каждого сотрудника - учитывает время обеденного перерыва для каждого отдела - готовит табличные и графические отчеты по трудовой дисциплине и учету рабочего времени - показывает местоположения сотрудников в реальном времени - поддерживает работу настольного считывателя Z-2 USB и адаптеров Z- | 150000 | 130000
GuardLight 10/250 - 10 контроллеров и 250 ключей | шт | TD00000009868 | Одновременная работа с объектами через Интернет Работа через прокси-сервер (с помощью конвертера Z-397 Web ) Автоматический поиск подключенных контроллеров и назначение им сетевых адресов Учет рабочего времени Интуитивно понятный интерфейс - работа с конвертерами Z-397 Web , контроллерами Z-5R Web и Matrix-II Wi-Fi - поддержка прошивки "Extended" и программное конфигурирование сетевого контроллера Z-5R Net - программное конфигурирование сетевого контроллера Z-5R Web - дистанционное управление контроллером (открывание двери с компьютера) - одновременно работает со всеми доступными конвертерами и контроллерами - есть возможность создавать группы сотрудников - поддержка нескольких карт для каждого сотрудника - учитывает время обеденного перерыва для каждого отдела - готовит табличные и графические отчеты по трудовой дисциплине и учету рабочего времени - показывает местоположения сотрудников в реальном времени - поддерживает работу настольного считывателя Z-2 USB и адаптеров Z- | 73200 | 61000
GuardLight 10/500 - 10 контроллеров и 500 ключей | шт | TD00000009869 | Одновременная работа с объектами через Интернет Работа через прокси-сервер (с помощью конвертера Z-397 Web ) Автоматический поиск подключенных контроллеров и назначение им сетевых адресов Учет рабочего времени Интуитивно понятный интерфейс - работа с конвертерами Z-397 Web , контроллерами Z-5R Web и Matrix-II Wi-Fi - поддержка прошивки "Extended" и программное конфигурирование сетевого контроллера Z-5R Net - программное конфигурирование сетевого контроллера Z-5R Web - дистанционное управление контроллером (открывание двери с компьютера) - одновременно работает со всеми доступными конвертерами и контроллерами - есть возможность создавать группы сотрудников - поддержка нескольких карт для каждого сотрудника - учитывает время обеденного перерыва для каждого отдела - готовит табличные и графические отчеты по трудовой дисциплине и учету рабочего времени - показывает местоположения сотрудников в реальном времени - поддерживает работу настольного считывателя Z-2 USB и адаптеров Z- | 84000 | 70000
GuardLight 2/50L - 2 контроллера и 50 ключей | шт | TD00000010100 | Одновременная работа с объектами через Интернет Работа через прокси-сервер (с помощью конвертера Z-397 Web ) Автоматический поиск подключенных контроллеров и назначение им сетевых адресов Учет рабочего времени Интуитивно понятный интерфейс - работа с конвертерами Z-397 Web , контроллерами Z-5R Web и Matrix-II Wi-Fi - поддержка прошивки "Extended" и программное конфигурирование сетевого контроллера Z-5R Net - программное конфигурирование сетевого контроллера Z-5R Web - дистанционное управление контроллером (открывание двери с компьютера) - одновременно работает со всеми доступными конвертерами и контроллерами - есть возможность создавать группы сотрудников - поддержка нескольких карт для каждого сотрудника - учитывает время обеденного перерыва для каждого отдела - готовит табличные и графические отчеты по трудовой дисциплине и учету рабочего времени - показывает местоположения сотрудников в реальном времени - поддерживает работу настольного считывателя Z-2 USB и адаптеров Z- | 9360 | 7800
GuardLight 5/1000L - 5 контроллеров и 1000 ключей | шт | TD00000009866 | Одновременная работа с объектами через Интернет Работа через прокси-сервер (с помощью конвертера Z-397 Web ) Автоматический поиск подключенных контроллеров и назначение им сетевых адресов Учет рабочего времени Интуитивно понятный интерфейс - работа с конвертерами Z-397 Web , контроллерами Z-5R Web и Matrix-II Wi-Fi - поддержка прошивки "Extended" и программное конфигурирование сетевого контроллера Z-5R Net - программное конфигурирование сетевого контроллера Z-5R Web - дистанционное управление контроллером (открывание двери с компьютера) - одновременно работает со всеми доступными конвертерами и контроллерами - есть возможность создавать группы сотрудников - поддержка нескольких карт для каждого сотрудника - учитывает время обеденного перерыва для каждого отдела - готовит табличные и графические отчеты по трудовой дисциплине и учету рабочего времени - показывает местоположения сотрудников в реальном времени - поддерживает работу настольного считывателя Z-2 USB и адаптеров Z- | 52200 | 43500
GuardLight 5/100L - 5 контроллеров и 100 ключей | шт | TD00000009864 | Одновременная работа с объектами через Интернет Работа через прокси-сервер (с помощью конвертера Z-397 Web ) Автоматический поиск подключенных контроллеров и назначение им сетевых адресов Учет рабочего времени Интуитивно понятный интерфейс - работа с конвертерами Z-397 Web , контроллерами Z-5R Web и Matrix-II Wi-Fi - поддержка прошивки "Extended" и программное конфигурирование сетевого контроллера Z-5R Net - программное конфигурирование сетевого контроллера Z-5R Web - дистанционное управление контроллером (открывание двери с компьютера) - одновременно работает со всеми доступными конвертерами и контроллерами - есть возможность создавать группы сотрудников - поддержка нескольких карт для каждого сотрудника - учитывает время обеденного перерыва для каждого отдела - готовит табличные и графические отчеты по трудовой дисциплине и учету рабочего времени - показывает местоположения сотрудников в реальном времени - поддерживает работу настольного считывателя Z-2 USB и адаптеров Z- | 30600 | 25500
GuardLight 5/2000L - 5 контроллеров и 2000 ключей | шт | TD00000009867 | Одновременная работа с объектами через Интернет Работа через прокси-сервер (с помощью конвертера Z-397 Web ) Автоматический поиск подключенных контроллеров и назначение им сетевых адресов Учет рабочего времени Интуитивно понятный интерфейс - работа с конвертерами Z-397 Web , контроллерами Z-5R Web и Matrix-II Wi-Fi - поддержка прошивки "Extended" и программное конфигурирование сетевого контроллера Z-5R Net - программное конфигурирование сетевого контроллера Z-5R Web - дистанционное управление контроллером (открывание двери с компьютера) - одновременно работает со всеми доступными конвертерами и контроллерами - есть возможность создавать группы сотрудников - поддержка нескольких карт для каждого сотрудника - учитывает время обеденного перерыва для каждого отдела - готовит табличные и графические отчеты по трудовой дисциплине и учету рабочего времени - показывает местоположения сотрудников в реальном времени - поддерживает работу настольного считывателя Z-2 USB и адаптеров Z- | 66660 | 55550
GuardLight 5/500L - 5 контроллеров и 500 ключей | шт | TD00000009865 | Одновременная работа с объектами через Интернет Работа через прокси-сервер (с помощью конвертера Z-397 Web ) Автоматический поиск подключенных контроллеров и назначение им сетевых адресов Учет рабочего времени Интуитивно понятный интерфейс - работа с конвертерами Z-397 Web , контроллерами Z-5R Web и Matrix-II Wi-Fi - поддержка прошивки "Extended" и программное конфигурирование сетевого контроллера Z-5R Net - программное конфигурирование сетевого контроллера Z-5R Web - дистанционное управление контроллером (открывание двери с компьютера) - одновременно работает со всеми доступными конвертерами и контроллерами - есть возможность создавать группы сотрудников - поддержка нескольких карт для каждого сотрудника - учитывает время обеденного перерыва для каждого отдела - готовит табличные и графические отчеты по трудовой дисциплине и учету рабочего времени - показывает местоположения сотрудников в реальном времени - поддерживает работу настольного считывателя Z-2 USB и адаптеров Z- | 45480 | 37900
1.7 Замки
1. Электромагнитные замки
AX180KGD Электромагнитный замок | шт | TD00000009636 | Сила удержания 180 кг Универсальное питание 12В/24В DC Потребление 12В - 310мА/24В - 170мА Рабочая температура -10 +55 °С Световая индикация Конструкция для преодоления остаточной намагниченности Релейный выход мониторинга прижима якоря и наличия питания Датчик Холла для мониторинга состояния замка Корпус замка из анодированного алюминия Размеры: 210х40х21мм Вес 1 кг. | 8500 | 6575
AX180KGD Электромагнитный замок в комплекте с уголком | компл | TD00000009641 | Сила удержания 180 кг Универсальное питание 12В/24В DC Потребление 12В - 310мА/24В - 170мА Рабочая температура -10 +55 °С Световая индикация Конструкция для преодоления остаточной намагниченности Релейный выход мониторинга прижима якоря и наличия питания Датчик Холла для мониторинга состояния замка Корпус замка из анодированного алюминия Размеры: 210х40х21мм Вес 1 кг. В комплекте с уголком. | 10700 | 8495
AX180KGE Электромагнитный замок сдвоенного типа для двустворчатых дверей | шт | TD00000010182 | Сила удержания: 2 х 180 кг Напряжение питания: 12 / 24 В постоянного тока Потребляемый ток: при 12В - 800 мА / при 24В - 400 мА Диапазон рабочих температур: от -10 до +55 °С Диапазон рабочей влажности: 10% - 90% Материал: Анодированный алюминий Габариты: 340 х 40(+5) х 21 мм Вес: 2 кг | 15000 | 11520
AX280KGD Электромагнитный замок | шт | TD00000009637 | Сила удержания 280 кг Универсальное питание 12В/24В DC Потребление 12В - 400мА/24В - 200мА Рабочая температура -10 +55 °С Световая индикация Конструкция для преодоления остаточной намагниченности Релейный выход мониторинга прижима якоря и наличия питания Датчик Холла для мониторинга состояния замка Корпус замка из анодированного алюминия Размеры: 250х53х27мм Вес 1,9 кг. | 11200 | 8555
AX280KGD Электромагнитный замок в комплекте с уголком | компл | TD00000009643 | Сила удержания 280 кг Универсальное питание 12В/24В DC Потребление 12В - 400мА/24В - 200мА Рабочая температура -10 +55 °С Световая индикация Конструкция для преодоления остаточной намагниченности Релейный выход мониторинга прижима якоря и наличия питания Датчик Холла для мониторинга состояния замка Корпус замка из анодированного алюминия Размеры: 250х53х27мм Вес 1,9 кг. Уголок в комплекте | 11800 | 10550
AX280KGE-D Электромагнитный замок сдвоенного типа для двустворчатых дверей | шт | TD00000010181 | Сила удержания: 2 х 280 кг Напряжение питания: 12 / 24 В постоянного тока Потребляемый ток: при 12В - 1 А / при 24В - 0,5 А Мониторинг: Реле: ОБЩ, НР, НЗ / 3 А, 30 В Диапазон рабочих температур: от -10 до +55 °С Диапазон рабочей влажности: 10% - 90% Материал: Анодированный алюминий Габариты: 500 х 42(+5) х 25 мм (замок), 180 х 38 х 12 мм (якорь, 2 шт.) Вес: 3,6 кг | 19200 | 15165
AX280KGS Электромагнитный замок, уличное исполнение | шт | TD00000009640 | Сила удержания 280 кг Гермитичный корпус из нержавеющей стали. Рабочая температура -40 +60 °С Универсальное питание 12В/24В DC Потребление 12В - 400мА/24В - 200мА Световая индикация Конструкция для преодоления остаточной намагниченности Релейный выход мониторинга прижима якоря и наличия питания Датчик Холла для мониторинга состояния замка Размеры: 220х48х23мм Вес 2,1 кг. | 12000 | 10600
AX280KGS Электромагнитный замок, уличное исполнение, в комплекте с уголком | компл | TD00000009644 | Сила удержания 280 кг Гермитичный корпус из нержавеющей стали. Рабочая температура -40 +60 °С Универсальное питание 12В/24В DC Потребление 12В - 400мА/24В - 200мА Световая индикация Конструкция для преодоления остаточной намагниченности Релейный выход мониторинга прижима якоря и наличия питания Датчик Холла для мониторинга состояния замка Размеры: 220х48х23мм Вес 2,1 кг. В комплекте уголок | 15200 | 13500
AX350KGD Электромагнитный замок | шт | TD00000009638 | Сила удержания 350 кг Универсальное питание 12В/24В DC Потребление 12В - 400мА/24В - 200мА Рабочая температура -10 +55 °С Световая индикация Конструкция для преодоления остаточной намагниченности Релейный выход мониторинга прижима якоря и наличия питания Датчик Холла для мониторинга состояния замка Корпус замка из анодированного алюминия Размеры: 250х64х32мм Вес 2,6 кг. | 15600 | 11635
AX350KGD Электромагнитный замок, в комплекте с уголком | компл | TD00000009645 | Сила удержания 350 кг Универсальное питание 12В/24В DC Потребление 12В - 400мА/24В - 200мА Рабочая температура -10 +55 °С Световая индикация Конструкция для преодоления остаточной намагниченности Релейный выход мониторинга прижима якоря и наличия питания Датчик Холла для мониторинга состояния замка Корпус замка из анодированного алюминия Размеры: 250х64х32мм Вес 2,6 кг. Уголок в комплекте | 19100 | 14440
AX500KGD Электромагнитный замок | шт | TD00000009639 | Сила удержания 500 кг Универсальное питание 12В/24В DC Потребление 12В - 400мА/24В - 200мА Рабочая температура -40 +55 °С Световая индикация Конструкция для преодоления остаточной намагниченности Релейный выход мониторинга прижима якоря и наличия питания Датчик Холла для мониторинга состояния замка Корпус замка из анодированного алюминия Размеры: 265х73х39мм Вес 4,2 кг. | 17800 | 15040
AX500KGD Электромагнитный замок в комплекте с уголком | компл | TD00000009646 | Сила удержания 500 кг Универсальное питание 12В/24В DC Потребление 12В - 400мА/24В - 200мА Рабочая температура -10 +55 °С Световая индикация Конструкция для преодоления остаточной намагниченности Релейный выход мониторинга прижима якоря и наличия питания Датчик Холла для мониторинга состояния замка Корпус замка из анодированного алюминия Размеры: 265х73х39мм Вес 4,2 кг. Уголок в комплекте | 21600 | 17975
2. Электромеханические замки
AX041 Электромеханический замок, накладной | шт | TD00000009647 | Замок электромеханический, нормально-закрытый, накладной Тип двери: правая/левая, открывается внутрь/наружу Материал замка: окрашенная сталь, цвет черный Кнопка открывания Без блокировки кнопки Напряжение питания: 9-12 В постоянного тока Потребляемый ток в момент открытия: 2 А Диапазон рабочих температур: от -40 до +50 °С Вес замка: 1,5 кг Габариты: 150 х 105 х 40 мм | 7400 | 5380
AX042 Электромеханический замок, накладной, цилиндр изнутри | шт | TD00000009648 | Замок электромеханический, нормально-закрытый, накладной Тип двери: правая/левая, открывается внутрь/наружу Материал замка: окрашенная сталь, цвет черный Кнопка открывания Блокировка кнопки Напряжение питания: 9-12 В постоянного тока Потребляемый ток в момент открытия: 2 А Диапазон рабочих температур: от -40 до +50 °С Вес замка: 1,5 кг Габариты: 150 х 105 х 40 мм | 7600 | 5990
AX090 Электромеханический замок, накладной | шт | TD00000009649 | Замок электромеханический, нормально-закрытый, накладной Тип двери: правая/левая, открывается внутрь/наружу Материал замка: нержавеющая сталь Кнопка открывания Без блокировки кнопки (без цилиндра изнутри) Напряжение питания: 9-12 В постоянного тока Потребляемый ток в момент открытия: 2 А Диапазон рабочих температур: от -40 до +50 °С Вес замка: 1,5 кг Габариты: 150 х 105 х 40 мм | 7900 | 7000
AX091 Электромеханический замок, накладной, цилиндр изнутри | шт | TD00000009650 | Замок электромеханический, нормально-закрытый, накладной Тип двери: правая/левая, открывается внутрь/наружу Материал замка: нержавеющая сталь Кнопка открывания Блокировка кнопки Напряжение питания: 9-12 В постоянного тока Потребляемый ток в момент открытия: 2 А Диапазон рабочих температур: от -40 до +50 °С Вес замка: 1,5 кг Габариты: 150 х 105 х 40 мм | 8000 | 7400
Полис 11М-01 Замок электромеханический, накладной | шт | TD00000003217 | Замок электромеханический, накладной, изнутри кнопка, снаружи ключ, 12В, 0,6А, засовы Ø18мм, ход засова 17мм, 110х92х30 мм. | 12408 | 11000
Полис 12М Замок электромеханический, накладной | шт | TD00000003218 | Зщелка электромеханическая, накладной, изнутри и снаружи ключ, 12В, 0,6А, засовы Ø18мм, ход засова 17мм, 110х92х30 мм. | 12408 | 11000
Полис 13М Замок электромеханический, врезной | шт | TD00000003219 | Замок электромеханический, врезной, изнутри и снаружи ключ, 12В, 0,6А, засовы Ø18мм, ход засова 17мм, 110х92х30 мм. | 12551 | 11000
Полис 19 Замок электромеханический, врезной | шт | TD00000003220 | Замок электромеханический, врезной для профильных дверей, изнутри и снаружи ключ, 12В, 0,8А, засовы Ø16мм, ход засова 14мм, 220х40х24. | 12123 | 11000
3. Электромеханические защелки
AX080 (N0) Электромеханическая защёлка. | шт | TD00000010187 | Защелка электромезаническая Материал планки: сталь с покрытием Напряжение питания 12В Потребление питания 700мА Контакты: NO Размеры: 250х25х31мм Рабочая температура: от -10 до +55 °С | 7600 | 5890
AX080 (NC) Электромеханическая защелка | шт | TD00000009651 | Защелка электромезаническая Материал планки: сталь с покрытием Напряжение питания 12В Потребление питания 700мА Контакты: NC Размеры: 250х25х31мм Рабочая температура: от -10 до +55 °С | 7100 | 5890
AX081 (NC) Электромеханическая защелка | шт | TD00000009652 | Защелка электромезаническая Материал планки: сталь с покрытием Напряжение питания 12В Потребление питания 700мА Контакты: NC Размеры: 110х25х31мм Рабочая температура: от -10 до +55 °С | 7000 | 5890
AX081 (NO) Электромеханическая защелка | шт | TD00000010800 | Защелка электромезаническая Материал планки: сталь с покрытием Напряжение питания 12В Потребление питания 700мА Контакты: NO Размеры: 110х25х31мм Рабочая температура: от -10 до +55 °С | 7000 | 5890
4. Соленоидные замки
АХ073 Электромеханический соленоидный замок для стеклянных дверей (NC) | шт | TD00000010185 | Комплект замок и планка, для крепления на стеклянных дверях. Тип: нормально-закрытый Материал: нержавеющая сталь Ригель: диаметр 12.6 мм, выход на 17 мм, нержавеющая сталь Напряжение питания: 12 В (пост. тока) Потребляемый ток: дежурный режим - 150 мА, пик - 1000 мА Выход мониторинга: НР, ОБЩ; 0,5А, 30В (DC) Таймер задержки: 0/3/6/9 секунд Рабочая температура: от -10 до +55 °С Рабочая влажность: 10% - 90% Габариты: замок: 148 х 43 х 39 мм | 14500 | 9835
АХ077А Врезной электромеханический соленоидный замок (NC контакты) | шт | TD00000010184 | Тип: нормально-закрытый Материал: нержавеющая сталь Ригель: диаметр 12.6 мм, выход на 17 мм, нержавеющая сталь Напряжение питания: 12 В (пост. тока) Потребляемый ток: дежурный режим - 150 мА, пик - 1000 мА Выход мониторинга: НР, ОБЩ; 0,5А, 30В (DC) Таймер задержки: 0/3/6/9 секунд Рабочая температура: от -10 до +55 °С Рабочая влажность: 10% - 90% Габариты: замок: 192 х 25 х 37 мм, запорная планка: 92 х 25 х 3 мм | 12500 | 9835
АХ077В Врезной электромеханический соленоидный замок (NO контакты) | шт | TD00000010183 | Тип: нормально-открытый Материал: нержавеющая сталь Ригель: диаметр 12.6 мм, выход на 17 мм, нержавеющая сталь Напряжение питания: 12 В (пост. тока) Потребляемый ток: дежурный режим - 150 мА, пик - 1000 мА Выход мониторинга: НР, ОБЩ; 0,5А, 30В (DC) Таймер задержки: 0/3/6/9 секунд Рабочая температура: от -10 до +55 °С Рабочая влажность: 10% - 90% Габариты: замок: 192 х 25 х 37 мм, запорная планка: 92 х 25 х 3 мм | 14500 | 9835
5. Аксессуары для замков
AX180PLI уголок L-образный для AX180KGD | шт | TD00000009653 | Кронштейн L-типа предназначен для крепления электромагнитных замков на двери, открывающиеся наружу, когда ширина дверной коробки не допускает непосредственный монтаж замка. Материал - алюминий. Цвет серебрянный. Размер 210х38мм. | 2280 | 1920
AX280PL уголок L-образный для AX280KGD | шт | TD00000009654 | Кронштейн L-типа предназначен для крепления электромагнитных замков на двери, открывающиеся наружу, когда ширина дверной коробки не допускает непосредственный монтаж замка. Материал - алюминий. Цвет серебрянный. Размер 250х47мм. | 2550 | 1995
AX280SPL уголок L-образный для AX280KGS | шт | TD00000009657 | Кронштейн L-типа предназначен для крепления электромагнитных замков на двери, открывающиеся наружу, когда ширина дверной коробки не допускает непосредственный монтаж замка. Материал - алюминий. Цвет серебрянный. Размер 220х52мм. | 3200 | 2900
AX350PL уголок L-образный для AX350KGD | шт | TD00000009655 | Кронштейн L-типа предназначен для крепления электромагнитных замков на двери, открывающиеся наружу, когда ширина дверной коробки не допускает непосредственный монтаж замка. Материал - алюминий. Цвет серебрянный. Размер 250х62мм. | 3500 | 2805
AX500PL уголок L-образный для AX500KGD | шт | TD00000009656 | Кронштейн L-типа предназначен для крепления электромагнитных замков на двери, открывающиеся наружу, когда ширина дверной коробки не допускает непосредственный монтаж замка. Материал - алюминий. Цвет серебрянный. Размер 267х76мм. | 3850 | 2935
1.8 Кнопки выхода и гибкие переходы
AX011 Кнопка выхода 12В врезная | шт | TD00000010180 | Кнопка выхода металлическая Наработка на отказ – 500 000 циклов Материал – нержавеющая сталь Тип монтажа - врезная Контакт: NO Коммутируемая нагрузка - 3А/36В постоянного тока Размеры (ВхШхГ), мм - 90 х 28 х 25 Диапазон рабочих температур -20 +55 °C | 2000 | 1550
AX014 Кнопка выхода металлическая накладная | шт | TD00000009634 | Кнопка выхода металлическая Наработка на отказ – 500 000 циклов Материал – цинковый сплав Тип монтажа - накладная Контакт: NO Коммутируемая нагрузка - 3А/36В постоянного тока Размеры (ВхШхГ), мм - 83 х 32 х 25 Диапазон рабочих температур - -20 +55 °C | 2136 | 1770
AX015 Гибкий переход пружинного типа (250ммх17мм) | шт | TD00000009635 | Гибкий переход. Материал - цинковый сплав и сталь Размеры - 250 мм х 17мм ∅ 15 мм Вес - 0,12 кг | 2690 | 2310
DL-35 Гибкий переход (металлорукав) | шт | TD00000010115 | Гибкий переход. Материал - цинковый сплав и нержавеющая сталь Длина- 580 mm, внутренний диаметр-10 mm | 3500 | 2500
DL-36 Гибкий переход (металлорукав) | шт | TD00000010116 | Гибкий переход. Материал - цинковый сплав и нержавеющая сталь Длина- 422 mm, внутренний диаметр-8 mm | 2200 | 1500
EB-11 Сенсорная кнопка выхода, накладная | шт | TD00000010111 | Кнопка сенсорная накладная Коммутируемое напряжение 24В Материал корпуса - пластик Контакты - Н.О. / Н.З. Класс защищенности IP44 Размеры 86х50х20 мм | 4000 | 3300
EB-12 Кнопка выхода металлическая врезная | шт | TD00000010112 | Кнопка выхода металлическая Наработка на отказ – 500 000 циклов Материал – нержавеющая сталь Тип монтажа - врезная Контакт: NO Коммутируемая нагрузка - 3А/36В постоянного тока Размеры (ВхШхГ), мм - 90 х 28 х 25 Диапазон рабочих температур -20 +55 °C | 2100 | 1800
EB-14 Кнопка выхода металлическая врезная | шт | TD00000010113 | Кнопка выхода металлическая Наработка на отказ – 500 000 циклов Материал – алюминиевый сплав Тип монтажа - врезная Контакт: NO Коммутируемая нагрузка - 3А/36В постоянного тока Размеры (ВхШхГ), мм - 86 х 50 Диапазон рабочих температур -20 +55 °C | 2500 | 1900
EB-1405 Кнопка выхода металлическая накладная | шт | TD00000010109 | Кнопка выхода металлическая Наработка на отказ – 500 000 циклов Материал – цинковый сплав Тип монтажа - накладная Контакт: NO Коммутируемая нагрузка - 3А/36В постоянного тока Размеры (ВхШхГ), мм - 83 х 32 х 25 Диапазон рабочих температур - -20 +55 °C | 2378 | 1800
EB-1405А Кнопка выхода металлическая накладная со светодиодом | шт | TD00000010110 | Кнопка выхода металлическая Наработка на отказ – 500 000 циклов Материал – цинковый сплав Тип монтажа - накладная Контакт: NO Коммутируемая нагрузка - 3А/36В постоянного тока Размеры (ВхШхГ), мм - 83 х 32 х 25 Диапазон рабочих температур - -20 +55 °C | 3100 | 2200
EB-50 Монтажный бокс для кнопки EB-14 | шт | TD00000010114 | Монтажный бокс для кнопки EB-14 Позволяет не врезать кнопку а установить её в накладном исполнении | 1752 | 1400
SLINEX DR-02 Кнопка выхода металлическая накладная | шт | TD00000010102 | Кнопка выхода металлическая Наработка на отказ – 500 000 циклов Материал – цинковый сплав Тип монтажа - накладная Контакт: NO Коммутируемая нагрузка - 3А/36В постоянного тока Размеры (ВхШхГ), мм - 83 х 32 х 25 Диапазон рабочих температур - -20 +55 °C | 2378 | 1800
1.9 Доводчики
DORMAKABA
TS Compakt EN 2/3/4 (белый) Доводчик со складным рычагом до 120 кг | шт | TD00000004365 | Идеальное по цене и качеству решение для стандартных дверей. Поставляется в комплекте со складным рычагом. Подходит для дверей массой до 120 кг и шириной полотна до 1100 мм. Регулировка усилия при помощи монтажного шаблона в диапазоне от EN 2 до EN 4. Регулируемая скорость закрывания в диапазоне 180° - 15° Регулируемая скорость дохлопа в диапазоне 15° - 0° Универсальный - для левых и правых дверей Размеры: длина 205 мм, глубина 46 мм, высота 40 мм Рабочая температура -25 + 40 | 10594 | 9255
TS Compakt EN 2/3/4 (коричневый) Доводчик со складным рычагом до 120 кг | шт | TD00000004366 | Идеальное по цене и качеству решение для стандартных дверей. Поставляется в комплекте со складным рычагом. Подходит для дверей массой до 120 кг и шириной полотна до 1100 мм. Регулировка усилия при помощи монтажного шаблона в диапазоне от EN 2 до EN 4. Регулируемая скорость закрывания в диапазоне 180° - 15° Регулируемая скорость дохлопа в диапазоне 15° - 0° Универсальный - для левых и правых дверей Размеры: длина 205 мм, глубина 46 мм, высота 40 мм Рабочая температура -25 + 40 | 10594 | 9255
TS Compakt EN 2/3/4 (серебро) Доводчик со складным рычагом до 120 кг | шт | TD00000009274 | Идеальное по цене и качеству решение для стандартных дверей. Поставляется в комплекте со складным рычагом. Подходит для дверей массой до 120 кг и шириной полотна до 1100 мм. Регулировка усилия при помощи монтажного шаблона в диапазоне от EN 2 до EN 4. Регулируемая скорость закрывания в диапазоне 180° - 15° Регулируемая скорость дохлопа в диапазоне 15° - 0° Универсальный - для левых и правых дверей Размеры: длина 205 мм, глубина 46 мм, высота 40 мм Рабочая температура -25 + 40 | 10594 | 9255
TS Profil EN2/3/4/5 BC (серебро) Доводчик с тягой | шт | TD00000007131 | Для дверей массой 45-150 кг т и шириной 900-1250 мм Регулируемое усилие закрывания EN 2,3,4,5 Подходит для противопожарных дверей Универсальный для левых и правых дверей Регулируемая скорость закрывания в диапазоне 180° – 15° Регулируемая скорость дохлопа в диапазоне 15° – 0° Дверной доводчик прошел испытания на соответствие EN 1154 Низкая чувствительность к перепадам температуры Оптимальная защита стен и дверей благодаря наличию встроенного гидравлического ветрового тормоза Изделие прошло сертификацию ISO 9001 Габариты: Длина 210 мм, Глубина 38,5 мм, Высота 55 мм Рабочая температура -35 +40 | 16093 | 14428
TS68 EN 2/3/4 (серебро) Доводчик со складным рычагом | шт | TD00000010072 | Ступенчатая регулировка усилия закрывания EN 2/3/4 Поставляется в комплекте со складным рычагом Работает при температуре до -25°С Цвета: белый, серебристый, коричневый, золотой Масса дверного полотна 150кг, ширина дверного полотна 1100мм, регулировка скорости, регулировка силы, минимальная рабочая температура -25, максимальная рабочая температура +40 | 11803 | 10582
TS77 (серый) Доводчик со складным рычагом, усилие: EN4 | шт | TD00000009999 | TS77 (серый) Доводчик со складным рычагом, усилие: EN4 Для дверей до 120 кг, при ширине полотна 900мм. Регулировка скорости закрывания в 2-х диапазонах Максимальный угол открывания 180° Размер 180х65х43мм Вес 1,7 кг Рабочая температура -25 + 40 | 6816 | 5995
GEZE
TS-1000C (белый) Дверной доводчик до 90 кг 2-х скоростной | шт | TD00000002042 | GEZE/Германия. 2-х скоростной дверной доводчик (для дверей массой до 90 кг). Цвет корпуса: белый | 12992 | 12064
TS-1000C (коричневый) Дверной доводчик до 90 кг | шт | TD00000002043 | GEZE/Германия. 2-х скоростной дверной доводчик (для дверей массой до 90 кг). Цвет корпуса:коричневый | 12992 | 12064
TS-1000С (серебристый) Дверной доводчик до 90 кг 2-х скоростной | шт | TD00000002044 | GEZE/Германия. 2-х скоростной дверной доводчик (для дверей массой до 90 кг). Цвет корпуса:серебристый | 12992 | 12064
2.0 Карты и брелоки
AIRTAG (карты, брелоки, метки)
Брелок AIRTAG Em-marine (Голубой) | шт | TD00000009161 | Брелок AIRTAG Em-marine (Голубой) | 490 | 455
Брелок AIRTAG Em-marine (Жёлтый) | шт | TD00000009157 | Брелок AIRTAG Em-marine (Жёлтый) | 490 | 455
Брелок AIRTAG Em-marine (Зелёный) | шт | TD00000009158 | Брелок AIRTAG Em-marine (Зелёный) | 490 | 455
Брелок AIRTAG Em-marine (Красный) | шт | TD00000009163 | Брелок AIRTAG Em-marine (Красный) | 490 | 455
Брелок AIRTAG Em-marine (Оранжевый) | шт | TD00000009160 | Брелок AIRTAG Em-marine (Оранжевый) | 490 | 455
Брелок AIRTAG Em-marine (Синий) | шт | TD00000009159 | Брелок AIRTAG Em-marine (Синий) | 490 | 455
Брелок AIRTAG Em-marine (Фиолетовый) | шт | TD00000009162 | Брелок AIRTAG Em-marine (Фиолетовый) | 490 | 455
Брелок AIRTAG Em-marine с индивидуальным дизайном | шт | TD00000009554 | Брелок AIRTAG Em-marine с печатью по макету "INTANT Art collection 1" | 684 | 636
Брелок AIRTAG KeyFod ID (красный) - формат Mifare | шт | TD00000007959 | Брелок AIRTAG KeyFod ID (красный) формат Mifare | 443 | 396
Брелок AIRTAG KeyFod ID (синий) - формат Mifare | шт | TD00000007958 | Брелок AIRTAG KeyFod ID (синий) формат Mifare | 443 | 396
Брелок AIRTAG Mifare Classic 1K 4B nUID (синий) | шт | TD00000010010 | Брелок AIRTAG Mifare Classic 1K 4B nUID (синий) | 588 | 546
Брелок AIRTAG Mifare ID 64byte, 4 byte nUID (standard, цвет голубой,) | шт | TD00000007872 | Брелок AIRTAG Mifare ID 64byte, 4 byte nUID (standard, цвет голубой,) | 790 | 733
Брелок AIRTAG Mifare ID 64byte, 4 byte nUID (standard, цвет жёлтый,) | шт | TD00000007870 | Брелок AIRTAG Mifare ID 64byte, 4 byte nUID (standard, цвет жёлтый,) | 790 | 733
Брелок AIRTAG Mifare ID 64byte, 4 byte nUID (standard, цвет зедёный,) | шт | TD00000007871 | Брелок AIRTAG Mifare ID 64byte, 4 byte nUID (standard, цвет зедёный,) | 790 | 733
Брелок AIRTAG Mifare ID 64byte, 4 byte nUID (standard, цвет красный,) | шт | TD00000007868 | Брелок AIRTAG Mifare ID 64byte, 4 byte nUID (standard, цвет красный,) | 790 | 733
Брелок AIRTAG Mifare ID 64byte, 4 byte nUID (standard, цвет оранжевый,) | шт | TD00000007869 | Брелок AIRTAG Mifare ID 64byte, 4 byte nUID (standard, цвет оранжевый,) | 790 | 733
Брелок AIRTAG Mifare ID 64byte, 4 byte nUID (standard, цвет синий,) | шт | TD00000007873 | Брелок AIRTAG Mifare ID 64byte, 4 byte nUID (цвет синий, стандартный дизайн) | 790 | 733
Брелок AIRTAG Mifare ID 64byte, 4 byte nUID (standard, цвет фиолетовый,) | шт | TD00000007874 | Брелок AIRTAG Mifare ID 64byte, 4 byte nUID (standard, цвет фиолетовый,) | 790 | 733
DS-1990 A Ключ доступа | шт | TD00000000465 | Ключ Touch Memory с держателем | 120 | 109
RFID CARD "ТОЛСТАЯ" прокси карта EM Marine (с серийным номером) | шт | TD00000001894 | "ТОЛСТАЯ" прокси карта с номером для СКД. Стандарт EM-Marine (125 кГц). Размер:. 85.6mm ширина: 53.98mm толщина: 1.8mm | 70 | 57
RFID CARD "ТОНКАЯ" Прокси карта EM Marine (с серийным номером) | шт | TD00000001895 | "ТОНКАЯ" прокси карта с номером для СКД Стандарт EM-Marine (125 кГц). Размер: 86mm ширина: 54mm толщина: 0.82mm | 70 | 56
RFID CARD ТОНКАЯ Прокси карта Mifare Classic 1К | шт | TD00000010032 | "ТОНКАЯ" Прокси карта Mifare (без номера) | 80 | 70
Брелок проксимити EM-Marine (синий) | шт | TD00000007862 | EM-Marine Брелок Proximity(синий) - бесконтактный брелок формата EM-Marine, цвет - синий. Рабочая частота: 125 КГц. Тип памяти: Только для чтения. Максимальное количество считываний - не ограничено. Тип микросхемы: EM-Marine. | 70 | 57
2.1 Кодонаборные панели
Кодонаборная панель K4 (металл) | шт | TD00000009764 | Антивандальная кодонаборная панель со встроенным контроллером и считывателем. Пыле и влаго защищенность IP66. Материал цинкосодержащий сплав. До 1000 пользователей. Одно реле Встроенный считыватель EM-Marine (125KHz) Режимы работы: ПИН-код, карта, карта + ПИН-код ПИН-код 4-6 цифр Питание 12-24V DC | 11000 | 9600
Кодонаборная панель SK2-EM (пластик) | шт | TD00000009763 | Кодонаборная панель со встроенным контроллером и считывателем. Пыле и влаго защищенность IP66. Материал пластик До 1000 пользователей. Одно реле Встроенный считыватель EM-Marine (125KHz) Режимы работы: ПИН-код, карта, карта + ПИН-код ПИН-код 4-6 цифр Wiegand 26 вход/выход Возможность подключить дополнительный считыватель Питание 9-24V DC | 10000 | 9000
Полис 51 Кодовая панель накладная | шт | TD00000003221 | Кодовая панель накладная, 2 кода до 12 цифр, 12В, электромеханический замок до 3А, электромагнитный до 1А | 13355 | 12365
Полис 51ТМ Кодовая панель с контроллером ТМ | шт | TD00000003222 | Кодовая панель накладная со встроеным контроллером и считывателем ключей TOUCH MEMORY, 2 кода до 12 цифр, 12В, электромеханический замок до 3А, электромагнитный до 1А | 15700 | 14537
Полис 52 Кодовая панель врезная | шт | TD00000003223 | Кодовая панель врезная, 2 кода до 12 цифр, 12В, электромеханический замок до 3А, электромагнитный до 1А | 11166 | 10339
2.2 Металлодетекторы
Металлодетекторы UNIQSCAN
GC1001 Ручной детектор металла | шт | TD00000008121 | GC1001 Ручной детектор металла Техническая спецификация Размеры: 430(Д) x 40(Ш) x 95(В) мм Напряжение питания: 9В щелочная батарея Одновременная подача звукового и светового сигнала тревоги Вес: 350г. Размер упаковки: 450(Д) x 225(Ш) x 445(В) мм Возможность подключить наушники, для работы в шумной среде. | 9966 | 9577
MD3003B1 Ручной детектор металла | шт | TD00000008120 | Портативный металлодетектор. Возможно применение аккумуляторов (заказываются дополнительно) Одновременная подача звукового и светового сигнала тревоги, или вибро и свет. Переключение чувствительности низкая - высокая. LiIon аккумулятор, USB-кабель (опционально) Функция экономии батареи: Автоматическое выключение через одну минуту, если не использовать. (опционально) Размер блока: 410(В)* 85(Ш)* 45(Г) мм Напряжение питания: стандартная батарея типа крона 9V Рабочее напряжение: 7В-9В Рабочий ток: <50мА Сигналы тревоги: звук (вибрация) и световой сигнал тревоги одновременно Степень защиты: IP31 Звук сигнала тревоги: ≥75 дБ(А) Рабочая частота: 40 кГц Материал корпуса: ABS пластик - черный Высокая чувствительность | 6304 | 6057
UB500 Арочный детектор металла 6 зон | шт | TD00000007889 | UB500 Арочный металлодетектор шестизонный Источник питания - AC85V-264V / 47,5-60 Гц Рабочая температура -20 ℃ - + 50 ℃ Внешний размер - 2200мм (Н) X800mm (Вт) X580mm (D) Внутренний размер - 2010mm (Н) X700mm (Вт) X500mm (Д Вес брутто - 70кг Характеристики и функции Шесть взаимно перекрывающих зон обнаружения Одновременный сигнал тревоги нескольких зон Регулировка чувствительности: каждая зона имеет 100 уровней чувствительности Звук и светодиодная индикация: Оба светодиодных индикатора на боковой панели легко показывают, где находится металл. Автоматический подсчет количества проходов и время срабатывания тревоги Индикатор силы сигнала тревоги на панели управления Защита паролем. Безвреден для человеческого организма: безвреден с кардиостимулятором, беременным женщинами, магнитными дискетами, записывающими лентами и т.д. Изготовлен из огнеупорных материалов высокой плотности Программа самодиагностики при включении питания, нет необходимости в первоначальной или периодической калибровк | 211655 | 203387
UB800 арочный металлодетектор 33 зоны обнаружения | шт | TD00000009585 | UB800 арочный металлодетектор 33 зоны обнаружения Технические характеристики Источник питания - AC85V-264V / 47,5-60 Гц Мощность <15 Вт Рабочая температура -20 ℃ - + 50 ℃ Водонепроницаемый, может использоваться вне помещения Габариты прохода - 1990*700*500мм Габариты детектора - 2230*835*580мм Вес брутто - 65кг Характеристики 33 зоны обнаружения, одновременный сигнал тревоги из нескольких зон; Регулировка чувствительности: Каждая зона имеет 999 уровней чувствительности 7-дюймовый цветной ЖК-дисплей, ИК пульт Изготовлен из огнеупорных материалов высокой плотности Автоматический подсчет количества проходов и время срабатывания тревоги Счетчик IN / OUT: двунаправленный счетчик Высокая чувствительность обнаружения: черных металлов / цветных металлов / сплавы 30 стандартных программ для различных условий работы; Функция защиты от помех, использующая современные интерактивные способы передачи и приема, чтобы избежать помех Работа с соседними металлодетекторами на расстоянии от 40 см Точно | 495215 | 475870
UZ800 арочный металлодетектор 33 зоны обнаружения | шт | TD00000008400 | UZ800 арочный металлодетектор 33 зоны обнаружения Технические характеристики Источник питания - AC85V-264V / 47,5-60 Гц Мощность <15 Вт Рабочая температура -20 ℃ - + 50 ℃ Водонепроницаемый, может использоваться вне помещения Размер упаковки боковых панелей - 2260 * 750 * 260 мм * 1ctn Размер упаковки блока управления - 780 * 390 * 250 * 1ctn Вес брутто - 75кг Характеристики 33 зоны обнаружения, одновременный сигнал тревоги из нескольких зон; Регулировка чувствительности: Каждая зона имеет 300 уровней чувствительности 7-дюймовый цветной ЖК-дисплей, инфракрасный пульт дистанционного управления Изготовлен из огнеупорных материалов высокой плотности 8-часовая резервная батарея Автоматический подсчет количества проходов и время срабатывания тревоги Счетчик IN / OUT: двунаправленный счетчик Высокая чувствительность обнаружения: черных металлов / цветных металлов / сплавы 30 стандартных программ для различных условий работы; Функция защиты от помех, использующая современные интерактивные сп | 683028 | 550305
Досмотровое оборудование
UV200 Зеркало для досмотра автомобилей | шт | TD00000008122 | UV200 Зеркало для досмотра днища автомобилей Это портативное инспекционное зеркало, для досмотра днищ автомобиля в зонах повышенной безопасности. Зеркало имеет колесики для удобства подката. Смотровое зеркало изготовлено из небьющегося акрилового зеркала. Легкие, но прочные фитинги упрощают использование контрольного зеркала, а регулируемая головка зеркала обеспечивает доступ к самым сложным зонам. Алюминиевые ручки регулируются от 106 до 130см. Цвет ручек: Черный Размер зеркала: 30 см Материал зеркала: Акрил Круглое выпуклое акриловое зеркало. Имеет сверхпрочный экструдированный резиновый обод для предотвращения повреждения. В комплекте подсветка. | 32641 | 31366
2.3 GATE
Контроллеры конверторы GATE
GATE-8000 Контроллер | шт | TD00000000911 | GATE-8000 Контроллер - основной элемент СКУД Gate. Поддерживает работу двух считывателей и двух управляющих реле. Таким образом, один контроллер может применяться для оборудования одной двухсторонней (вход-выход) точки прохода или двух односторонних (только вход) точек прохода. Контроллер поддерживает все распространенные типы считывателей и может использоваться для управления практически любыми исполнительными устройствами (электромагнитными и электромеханическими замками, турникетами, воротами, шлагбаумами и т.д.). Благодаря наличию 4-х дополнительных охранных входов к контроллеру можно подключать до четырех охранных/ пожарных датчиков. | 35448 | 29540
Gate-USB /485 V.4 Конвертер | шт | TD00000005721 | Преобразователь интерфейса USB в RS485. Конвертер предназначен для подключения устройств, имеющих интерфейс RS485 или RS422, к персональному компьютеру. | 28950 | 24125
ПО GATE
Gate Dinner (комплект) | шт | TD00000007218 | Gate Dinner (комплект) ПО для АРМ системы обслуживания ведомственной столовой (требуется ключ защиты HASP) | 66252 | 55210
Gate-IP-Pro (IP100) Сетевой контроллер для использования в составе системы Gate-IP. | шт | TD00000008197 | Gate-IP-Pro (IP100) Сетевой контроллер для использования в составе системы Gate-IP. Подключение - Ethernet/Wi-Fi; поддержка 2 считывателей Wiegand, до 32 тыс. ключей, до 47 тыс. событий, до 250 расписаний, 8 входов, 4 релейных выхода | 98700 | 82250
ПО Gate Server-Terminal Комплект (с ключом) | компл | TD00000003182 | ПО Gate Server-Terminal Комплект (с ключом) - полный комплект сетевой версии программного обеспечения GATE-Net на одно рабочее место. Комплект GATE-Server-Terminal включает в себя серверную (GATE-Server) и терминальную (GATE-Terminal) части программного обеспечения GATE-Net, предназначенные для запуска на одной машине. Сетевая версия ПО GATE-Net позволяет построить распределенную систему управления путем организации нескольких сетевых рабочих мест. | 57000 | 47500
Считыватели GATE
Cчитыватель радиоканальный Gate-RX. Протокол Wiegand 26. Работает с радиобрелоками Gate-TX | шт | TD00000000385 | Cчитыватель радиоканальный Gate-RX. Протокол Wiegand 26. Работает с радиобрелоками Gate-TX - Считыватель радиоканальный для считывания кодов брелоков Gate-TX, Wiegand 26 433,92 МГц до 30 м (с антенной)-заменен на версию 2015г V3 | 33280 | 27813
GATE-RX V.3 Считыватель | шт | TD00000009623 | GATE-RX V.3 Считыватель | 32466 | 27055
KEYTEX Gate исп.01 двухканальный считыватель | шт | TD00000001492 | KEYTEX Gate исп.01 двухканальный считыватель - бесконтактные RFID считыватели дальнего действия KEYTEX-Gate исп.1 предназначены для считывания пассивных меток KT-UHF-TAG, используемых в качестве идентификаторов в специальном решении учета автотранспорта СКУД Gate и передачи их кодов в формате Wiegand в контроллер СКУД. В системе дальней идентификации на базе считывателей KEYTEX-Gate исп.1 используются только пассивные метки KT-UHF-TAG, выпускаемые производителем считывателей на базе чипов распространенного стандарта EPC global Gen2. Пассивные метки не имеют автономного питания, что снижает стоимость и увеличивает долговечность их эксплуатации. Метки KT-UHF-TAG не подвержены копированию. В типовом исполнении метки KT-UHF-TAG изготавливаются в виде стандартных карточек, либо в виде карточек с совмещенным чипом EM Marine. Существуют варианты специального исполнения меток для внешнего крепления на автомобиль. Считыватель KEYTEX-Gate исп.1 с заданной цикличностью (длительность цикла по умол | 817459 | 681216
KEYTEX KT-SMA-05У удлинитель антенного кабеля 5м | шт | TD00000001493 | KEYTEX KT-SMA-05У - удлинитель антенного кабеля 5м | 13252 | 11043
KEYTEX KT-SMA-10У удлинитель антенного кабеля, 10 м | шт | TD00000001494 | KEYTEX KT-SMA-10У - удлинитель антенного кабеля, 10 м | 22085 | 18404
KEYTEX KT-SMA-15У удлинитель антенного кабеля 15м | шт | TD00000001495 | KEYTEX KT-SMA-15У - удлинитель антенного кабеля 15м | 25030 | 20858
KT-UHF-TAG RFID метки пассивные UHF, стандарта EPC global Gen2 | шт | TD00000001498 | KT-UHF-TAG RFID метки пассивные UHF, стандарта EPC global Gen2 - стандарта EPC global Gen2 (ISO 18000-6C) для систем контроля доступа. Применяется для идентификации автотранспортных средств или людей. Gate KT-UHF-TAG метка в виде тонкой карты под прямую печать. Бесконтактное считывание информации на расстоянии до 5 метров. Метка устойчива к механическим повреждениям. Возможно нанесение рисунка, фотографии или необходимых данных с помощью специального принтера для печати на пластиковых картах. Изображение на карте позволяет пользоваться ей, как бейджем для визуальной идентификации личности обладателя. Габаритные размеры, схожие с размерами стандартных кредитных карт, позволяют носить метку Gate KT-UHF-TAG в кошельке или совместно с основными документами. Для удобства использования метки в системах контроля доступа автотранспорта, метку можно размещать непосредственно внутри автомобиля. Каждая метка имеет свой уникальный номер, который невозможно подделать. | 1067 | 889
KT-UHF-TAG ЕМ Метка совмещенная (EPC + Em-Marine) | шт | TD00000001499 | KT-UHF-TAG ЕМ Метка совмещенная (EPC + Em-Marine) - пассивная метка, совмещенная с чипом Em-Marine. Работа на частоте: 865.6-867.6 МГц. Стандарт меток: закодирован для работы со считывателем KeyTex-Gate | 1564 | 1303
KT-UHF-МА-03-Gate Антенна внешняя | шт | TD00000001501 | KT-UHF-МА-03-Gate Антенна внешняя - Антенна внешняя для считывателя KeyTex-Gate | 95130 | 79275
2.4 FAAC
1. КОМПЛЕКТЫ шлагбаумы
Комплект шлагбаума 615 ширина проезда 4м. Интенсивность 50%. Открытие 5-6 сек | компл | TD00000010172 | Комплект шлагбаума на проезд шириной 4м. Интенсивность использования - 50% Время открытия 5-6 сек. Состоит из: 10490677 Тумба шлагбаума 615BPR со встроенной платой управления, Зимний 428342 Крепление для прямоугольной стрелы 615-620 490073 Пластина монтажная с анкерами для шлагбаумов 615 серии 428090 Стрела прямоугольная с демпфером и светоотражающими наклейками, 25х90х3815мм 721006 Пружина балансировочная 7мм | 259565 | 224956
Комплект шлагбаума 615 ширина проезда 5м. Интенсивность 50%. Открытие 5-6 сек | компл | TD00000010173 | Комплект шлагбаума на проезд шириной 5м. Интенсивность использования - 50% Время открытия 5-6 сек. Состоит из: 10490677 Тумба шлагбаума 615BPR со встроенной платой управления, Зимний 428342 Крепление для прямоугольной стрелы 615-620 490073 Пластина монтажная с анкерами для шлагбаумов 615 серии 428091 Стандартная прямоугольная стрела, длина 4815 мм.(BEAM RECT L5000) 721018 Пружина балансировочная д.8,0 для 615STD(SPRING WIRE DIAMETER 8) | 259565 | 224956
Комплект шлагбаума 620 RPD (скоростной) ширина проезда 3м. Интенсивность 100%. Открытие 2-3 сек | компл | TD00000010176 | Комплект шлагбаума на проезд шириной 3м. Интенсивность использования - 100% Время открытия 2-3сек. Состоит из: 104635877 Тумба шлагбаума, гидравлический 620 RPD LH, зимний, RAL2004, для стрел 25х90х3065÷3815мм 428089 Стандартная прямоугольная стрела, длина 2815 мм (BEAM RECT L3000) 428342 Крепление для прямоугольной стрелы 615-620 490058 Монтажная пластина (для 620STD, 620RPD) | 523031 | 453294
Комплект шлагбаума 640 ширина проезда 6м. Интенсивность 100%. Открытие 4-5 сек | компл | TD00000010174 | Комплект шлагбаума на проезд шириной 6м. Интенсивность использования - 100% Время открытия 4 сек. Состоит из: 104684877 Шлагбаум гидравлический 640 со встроенной платой управления 624 BLD и пружиной. 428063 Стандартная прямоугольная стрела 6 м (BEAM RECT L6000 640) 428154 Крепление для прямоугольной стрелы 640 шлагбаума (С.Т.В. 640 FIXING RECTANGULAR BAR) 490059 Монтажная пластина (для 640-642-620SR) | 512875 | 444492
3. Автоматика для откатных ворот
109320 C720 Низковольтный привод со встроенной платой управления(Е 720)и монтажной пластиной | шт | TD00000005583 | 109320 Низковольтный привод со встроенной платой управления(Е 721)и монтажной пластиной для ворот массой до 400 кг • Новый планетарный редуктор. • Высочайший механический КПД (>80%) повышает уровень энергосбережения. • Плата управления с электронным устройством защиты пользователя от механических травм и с электронным энкодером с функцией изменения направления движения створки при обнаружении препятствия. • Магнитные концевые выключатели. • Функция Master-Slave для управления 2 противостоящими створками с помощью платы E721. Напряжение электропитания ~230 В, 50 Гц Напряжение электропитания двигателя 24 =24 В Мощность 170 Вт Потребляемый ток 7 A Электродвигатель 3.200 об/мин Макс. крутящий момент 18 Нм Толкающее усилие створки 320 Н Звездочка Z28 модуль 4 Скорость движения ворот 18 м/мин Диапазон рабочих температур -20°C ÷ +55°C Масса 8 кг Класс защиты IP 44 Габаритные размеры (Ш x Г x В) в мм 300 x 180 x 280 | 95584 | 85343
109321 С721 24V Низковольтный привод со встроенной платой управления (Е 721) и монтажной пластиной | шт | TD00000005584 | 109321 С721 24V Низковольтный привод со встроенной платой управления (Е 721) и монтажной пластиной для ворот массой до 800 кг • Новый планетарный редуктор. • Высочайший механический КПД (>80%) повышает уровень энергосбережения. • Плата управления с электронным устройством защиты пользователя от механических травм и с электронным энкодером с функцией изменения направления движения створки при обнаружении препятствия. • Магнитные концевые выключатели. • Функция Master-Slave для управления 2 противостоящими створками с помощью платы E721. Напряжение электропитания ~230 В, 50 Гц Напряжение электропитания двигателя 24 =24 В Мощность 290 Вт Потребляемый ток 12A Электродвигатель 3.600 об/мин Макс. крутящий момент 30 Нм Толкающее усилие створки 530 Н Звездочка Z28 модуль 4 Скорость движения ворот 18 м/мин Диапазон рабочих температур -20°C ÷ +55°C Масса 8 кг Концевые выключатели Магнитные Класс защиты IP 44 Габаритные размеры (Ш x Г x В) в мм 300 x 180 x 280 | 126642 | 113073
109837 привод откатных ворот 844 ER до 1800 кг | шт | TD00000007339 | 109837 привод откатных ворот 844 ER | 177369 | 158365
737816 Монтажная пластина 746/844 с вертикальной и горизонтальной регулировкой положения | шт | TD00000007342 | 737816 Монтажная пластина 746/844 с вертикальной и горизонтальной регулировкой положения | 7450 | 6652
3. Шлагбаумы
00058F1815 Пружина балансировочная 6мм для 617/4 со стрелами 25х90х4610÷5000мм, Ø75 с подвесной опо | шт | TD00000010197 | 00058F1815 Пружина балансировочная 6мм для 617/4 со стрелами 25х90х4610÷5000мм, Ø75 с подвесной опо | 8203 | 7324
1046174 Тумба шлагбаума со встроенным блоком управления 617/4 BPR | шт | TD00000010161 | 1046174 Тумба шлагбаума со встроенным блоком управления 617/4 BPR | 205231 | 183242
104622877 Тумба шлагбаума, гидравлический 620 STD, зимний | шт | TD00000007082 | Шлагбаум гидравлический 640 LH, зимний, RAL2004, для стрел 50х100х6750÷7000мм | 539411 | 481617
104635877 Тумба шлагбаума, гидравлический 620 RPD LH, зимний, RAL2004, для стрел 25х90х3065÷3815мм | шт | TD00000007179 | 104635877 Шлагбаум гидравлический 620 RPD LH, зимний. Гидравлический привод с фиксацией стрелы в положениях открывания и закрывания. • Идеальное решение для проездов с интенсивным автомобильным движением • Функция передачи данных о состоянии шлагбаума устройствам управления автомобильным движением. • Режимы работы: автоматический, полуавтоматический, парковка. • Механизм внешней разблокировки с помощью трехгранного ключа. • Двухканальный встроенный датчик обнаружения транспортного средства. • Шинное соединение. Напряжение электропитания ~230 В (+6% -10%), 50 (60) Гц Потребляемая мощность 220 Вт Потребляемый ток 1 A Скорость вращения двигателя 1400 - 2800 об/мин Производительность насоса 1,5/2 л/мин Температура срабатывания термозащиты двигателя 120°C Электронное замедление регулируется с помощью кулачков Диапазон рабочих температур -40°C ÷ +55°C Тип стрелы: стандартная прямоугольная — стандартная прямоугольная шарнирная— круглая — круглая поворотная— круглая S. Комплектация: тумба шла | 548231 | 489492
104684877 Шлагбаум гидравлический 640 со встроенной платой управления 624 BLD и пружиной. | шт | TD00000009278 | Тумба шлагбаума 640 со встроенной платой управления 624 BLD . пружина для стрелы 5250-6740 мм. левостронний . зимнее масло (BARRIER 640 LH 220V WINTER) | 526301 | 469912
10490677 Тумба шлагбаума 615BPR со встроенной платой управления, Зимний | шт | TD00000005431 | 10490677 Тумба шлагбаума 615BPR со встроенной платой управления. Зимний. Гидравлический привод с фиксацией стрелы в положениях открывания и закрывания. • Идеальное решение для проездов со средней интенсивностью движения и для контроля доступа в частные владения малого и среднего размера. • Гидравлическая защита от получения механических травм в результате зажима. • Система разблокировки привода вручную трехгранным ключом. • Концевые выключатели в комплекте. • Возможность применения клапана защиты от вандализма. Напряжение электропитания ~230 В (+6% -10%), 50 (60) Гц Потребляемая мощность 220 Вт Потребляемый ток 1 A Скорость вращения двигателя 1400 об/мин Производительность насоса 1,5 л/мин Температура срабатывания термозащиты двигателя 120°C Диапазон рабочих температур -40°C ÷ +55°C Масса 34 кг Класс защиты IP 44 Макс. количество последовательных циклов (при 20°) 220 340 Тип прямоугольной стрелы стандартная - стандартная со шторкой (4 м) - стандартная шарнирная Габаритные размеры (Ш x | 241867 | 215953
428063 Стандартная прямоугольная стрела 6 м (BEAM RECT L6000 640) | шт | TD00000009280 | 428063 Стандартная прямоугольная стрела 6 м (BEAM RECT L6000 640) | 43344 | 38700
428089 Стандартная прямоугольная стрела, длина 2815 мм (BEAM RECT L3000) | шт | TD00000005591 | 428089 Стандартная прямоугольная стрела, длина 2815 мм (BEAM RECT L3000) | 29644 | 26468
428091 Стандартная прямоугольная стрела, длина 4815 мм.(BEAM RECT L5000) | шт | TD00000005586 | 428091 Стандартная прямоугольная стрела, длина 4815 мм.(BEAM RECT L5000) | 29025 | 25915
428154 Крепление для прямоугольной стрелы для шлагбаумов 617 и 640 | шт | TD00000009281 | 428154 Крепление для прямоугольной стрелы 640 шлагбаума (С.Т.В. 640 FIXING RECTANGULAR BAR) | 28702 | 25627
428342 Крепление для прямоугольной стрелы 615-620 | шт | TD00000005588 | 428342 КРЕПЛЕНИЕ ДЛЯ ПРЯМОУГОЛЬНОЙ СТРЕЛЫ 615-620 (615-620 NEW FIXING BRACKET FOR RECT. BAR) | 12900 | 11518
428445 Крепление для круглых Ø75типа S стрел к 615, 617/4, 620 | шт | TD00000005438 | Крепление для круглых Ø75типа S стрел к 615, 617/4, 620 | 32613 | 29119
428805 Опора для стрел подвесная шарнирная, регулируемая по высоте 730-1155 мм | шт | TD00000010649 | 428805 Опора для стрел подвесная шарнирная, регулируемая по высоте 730-1155 мм | 24750 | 22098
490059 Монтажная пластина (для 640-642-620SR) | шт | TD00000009282 | 490059 Монтажная пластина (для 640-642-620SR) | 28058 | 25052
490073 Пластина монтажная с анкерами для шлагбаумов 615 серии | шт | TD00000005439 | Пластина монтажная с анкерами для шлагбаумов 615 серии | 8063 | 7199
490095 Монтажная пластина для 617 шлагбаума | шт | TD00000010194 | 490095 монтажная пластина для 617 шлагбаума | 7797 | 6962
721005 Пружина балансировочная 6мм | шт | TD00000005592 | 721005 SPRING WIRE DIA. 6 | 7450 | 6652
721006 Пружина балансировочная 7мм | шт | TD00000007203 | 721006 Пружина балансировочная 7мм для 615 со стрелами 25х90х2816÷3815мм, Ø75х3310÷4300мм | 10500 | 9375
721007 Пружина балансировочная 7,5мм для 615 со стрелами 25х90х2816÷3815мм с решеткой, Ø75х3310÷4300 | шт | TD00000005441 | Пружина балансировочная 7,5мм для 615 со стрелами 25х90х2816÷3815мм с решеткой, Ø75х3310÷4300мм с подсветкой | 12190 | 10884
721018 Пружина балансировочная д.8,0 для 615STD(SPRING WIRE DIAMETER 8) | шт | TD00000005590 | 721018 Пружина балансировочная д.8,0 для 615STD(SPRING WIRE DIAMETER 8) | 13223 | 11807
7210805 Пружина для шлагбаума 640 диам 10,5 мм длина 460мм | шт | TD00000009042 | 7210805 Пружина для шлагбаума 640 диам 10,5 мм длина 460мм. для стрелы от 6 740 до 7 000 мм (SPRING 640 L460 F.10.5 K 2.410) (7210805) | 15304 | 13664
3.Автоматика для распашных ворот
1041001577 Привод гибридный линейный S450 H CBAC, 24В, зимний | шт | TD00000009435 | 1041001577 Привод гибридный линейный S450 H CBAC, 24В, зимний, с гидрозамками и встроенными упорами открытого и закрытого положений, ход и скорость поршня 311мм и 25 мм/сек (внимание в комплекте - 2шт., цена указана за 1шт.) | 197363 | 176217
10420177 Привод гидравлический линейный 400 CBAC, 230В, зимний | шт | TD00000009598 | Привод гидравлический линейный 400 CBAC, 230В, зимний, с гидрозамками открытого и закрытого положений, ход и скорость поршня 260мм и 10 мм/сек (внимание в комплекте - 2шт., цена указана за 1шт.) | 193494 | 172763
104416 Привод 415LS для распашных ворот с конц. микровыключателями | шт | TD00000010319 | Привод с осевой силой тяги. Корпус из литого под давлением алюминия полностью покрыт двумя слоями краски для большей долговечности. Напряжение электропитания ~230 В Потребляемая мощность 300 Вт Потребляемый ток 1,3 A Термозащита 140° C Конденсатор 8 мкФ Скорость движения штока 1,6 см/с Максимальный ход штока 300 мм Макс. ширина створки 3 м Диапазон рабочих температур -20°C ... +55°C Класс защиты IP 54 Масса 7,8 кг Габаритные размеры (Ш x Г x В) в мм 835 x 105 x 148 | 75320 | 67250
104470 Привод 412 DXправосторонний (SW GATE OPERATOR 412 RH R1 220V) | шт | TD00000005576 | Самоблокирующийся привод не требует установки электрозамка. • Автоматика для ограниченной интенсивности использования. • Упрощенный монтаж и техническое обслуживание. • Механизм разблокировки доступен с задней стороны привода. Напряжение электропитания ~230 В (+6% -10%), 50 (60) Гц Потребляемая мощность 280 Вт Потребляемый ток 1,5 A Скорость вращения двигателя 1400 об/мин Скорость движения штока 1,5 см/с Максимальный ход штока 290 мм Температура срабатывания термозащиты двигателя 140°C Диапазон рабочих температур -20°C ÷ +55°C Класс защиты IP 44 Масса 6,5 кг Габаритные размеры (Ш x Г x В) в мм 1000 x 90 x 195 Макс. ширина створки (м) - 1,8 м Интенсивность использования - 18 (циклов/час) Работает с платами управления E045 (Артикул 790005) и E145 (Артикул 790006)) | 43395 | 38745
104471 Привод 412 SX левосторонний(SW GATE OPERATOR 412 LH R1 220V) | шт | TD00000005577 | 104471 Привод 412 SX левосторонний(SW GATE OPERATOR 412 LH R1 220V) Самоблокирующийся привод не требует установки электрозамка. • Автоматика для ограниченной интенсивности использования. • Упрощенный монтаж и техническое обслуживание. • Механизм разблокировки доступен с задней стороны привода. Напряжение электропитания ~230 В (+6% -10%), 50 (60) Гц Потребляемая мощность 280 Вт Потребляемый ток 1,5 A Скорость вращения двигателя 1400 об/мин Скорость движения штока 1,5 см/с Максимальный ход штока 290 мм Температура срабатывания термозащиты двигателя 140°C Диапазон рабочих температур -20°C ÷ +55°C Класс защиты IP 44 Масса 6,5 кг Габаритные размеры (Ш x Г x В) в мм 1000 x 90 x 195 Макс. ширина створки (м) - 1,8 м Интенсивность использования - 18 (циклов/час) Работает с платами управления E045 (Артикул 790005) и E145 (Артикул 790006) | 43395 | 38745
6171023 Привод 414 P long Правосторонний, до 5 метров | шт | TD00000009606 | ОСОБЕННОСТИ - Привод FAAC 414 LONG прекрасно подходит для автоматизации распашных ворот в частном секторе. - Самоблокирующийся привод FAAC 414 LONG не требует установки электрозамка. - Автоматика для распашных ворот FAAC 414 LONG предназначена для невысокой интенсивности использования (30%). - Простой монтаж, настройка и техническое обслуживание. - Механизм разблокировки привода для аварийного ручного открывания. - Максимальная длина створки 5 м - Угол раскрытия - 90° ТЕХНИЧЕСКИЕ ХАРАКТЕРИСТИКИ Питание - 230В 50Гц Потребляемая мощность (Вт) - 280 Потребляемая сила тока (А) - 1,5 Скорость вращения вала двигателя - 1400 об./мин Температурная защита - 140°С Пусковой конденсатор - 8мкФ/400В Макс. тяг./толк. усилие (даН) - 350 Полезная длина хода штока (мм) - 490 Скорость движения штока (см/с) - 1,6 Температура окружающей среды - - 20°С  +55°С Вес привода (кг) - 7,5 Класс защиты - IP 44 Интенсивность (циклов в час) - 18 | 62886 | 56148
6171024 Привод 414 P long Левосторонний, до 5 метров | шт | TD00000009284 | ОСОБЕННОСТИ - Привод FAAC 414 LONG прекрасно подходит для автоматизации распашных ворот в частном секторе. - Самоблокирующийся привод FAAC 414 LONG не требует установки электрозамка. - Автоматика для распашных ворот FAAC 414 LONG предназначена для невысокой интенсивности использования (30%). - Простой монтаж, настройка и техническое обслуживание. - Механизм разблокировки привода для аварийного ручного открывания. - Максимальная длина створки 5 м - Угол раскрытия - 90° ТЕХНИЧЕСКИЕ ХАРАКТЕРИСТИКИ Питание - 230В 50Гц Потребляемая мощность (Вт) - 280 Потребляемая сила тока (А) - 1,5 Скорость вращения вала двигателя - 1400 об./мин Температурная защита - 140°С Пусковой конденсатор - 8мкФ/400В Макс. тяг./толк. усилие (даН) - 350 Полезная длина хода штока (мм) - 490 Скорость движения штока (см/с) - 1,6 Температура окружающей среды - - 20°С  +55°С Вес привода (кг) - 7,5 Класс защиты - IP 44 Интенсивность (циклов в час) - 18 | 56217 | 50194
790005 E045 ПЛАТА УПРАВЛЕНИЯ для распашных приводов (E045 ELECTRONIC BOARD) | шт | TD00000005579 | 790005 E045 ПЛАТА УПРАВЛЕНИЯ для распашных приводов (E045 ELECTRONIC BOARD) Напряжение электропитания - Импульсный блок питания ~230 В 50/60 Гц Потребляемая мощность - 4 Вт в режиме ожидания Макс. мощность приводов 800 Вт Макс. потребление тока аксессуарами 500 мА =24 В - 500 мА BUS 2-easy Макс. мощность электрозамка Замок FAAC (~12 В - =24 В) Диапазон рабочих температур -20°C +55°C Входы на клеммной колодке: Открыть / Открыть пешеходную калитку / Стоп (Закрыть) / BUS 2-easy / Электропитание+земля Выходы на клеммной колодке: Сигнальная лампа / Приводы / Электропитание аксессуаров =24 В / Лампа-индикатор =24 В / Электропитание электрозамка ~12 В Разъем Модуль XF 433/868 декодера OMNIDEC, USB Средство программирования - Светодиодный индикатор и кнопки Вывод данных о состоянии ворот - Дисплей и светодиодный индикатор Плата управления E045 может управлять одним или двумя приводами. | 44827 | 40024
790284 Блок управления Е124 в корпусе с трансформатором, для 2х моторов 24В | шт | TD00000009436 | 790284 Блок управления Е124 в корпусе с трансформатором, для 2х моторов 24В, входы GATECODER, релейных фотоэлементов и BUS 2EASY, радиоразъемы XF и RP, USB В, таймер | 73822 | 65913
Автоматика для секционных ворот
109510 Привод осевой 540X BPR, 230В, блок управления 540 BPR | шт | TD00000008698 | 109510 Привод осевой 540X BPR, 230В, блок управления 540 BPR с цепной лебедкой аварийного управления, маслянная ванна, механические концевики, в комплекте с кнопочной панелью XB300 Привод осевой 540X BPR, 230В, с блоком управления 540 BPR Идеальное решение для автоматизации промышленных секционных ворот в режиме "Присутствие оператора". • 2 варианта применения: с прямой передачей на пружинный вал или с непрямым приводом с цепной передачей (при ограниченном боковом пространстве или в случае слишком короткого вала ворот). • Самоблокирующийся привод. В случае отключения электропитания управление воротами выполняется вручную с помощью устройства тросовой разблокировки или (540 V) цепной лебедки. Электропитание ~230 В (+6% -10%) 50 (60) Гц Электродвигатель асинхронный однофазный 1450 об/мин Макс. потребляемая мощность 800 Вт Потребляемый ток 3,5 A Интенсивность использования 40% Класс защиты IP54 Диапазон рабочих температур -20°C ÷ +55°C Макс. масса привода 14 кг Объем масла 0,9 л Габаритн | 246292 | 219904
390119 Направляющая цельная 2,4 м с цепной передачей для СГВ (Ш х В) до 5,00 x 2,02 м | шт | TD00000007620 | 390119 Направляющая цельная 2,4 м с цепной передачей для СГВ (Ш х В) до 5,00 x 2,02 м | 24381 | 21769
390720 Цепь - удлинитель для лебедки осевого привода, 8 м | шт | TD00000008699 | 390720 Цепь - удлинитель для лебедки осевого привода, 8 м | 9271 | 8278
Аксессуары радиоуправления безопасности
319006 XF 433 Плата радиоприемника 433 МГц.OMNIDEC (1-XF433-FAAC PLUG REM. CONTROL) (брелок 785402) | шт | TD00000005601 | 319006 Радиоприемник XF 433 МГц Радиочастотный модуль (совместим со всеми платами FAAC, имеющими универсальный декодер OMNIDEC) | 10321 | 9215
401028 Низкая стойка из алюминия Fotoswitch -Photobeam (ALU. COLUMS SHORT FOR PHOTOCELLS) | шт | TD00000005606 | 401028 Низкая стойка из алюминия Fotoswitch -Photobeam (ALU. COLUMS SHORT FOR PHOTOCELLS) | 10162 | 9073
402500 Панель управления XB300 3х кнопочная с ключом, настенный монтаж | шт | TD00000007157 | 402500 Панель управления XB300 3х кнопочная с ключом, настенный монтаж | 15577 | 13908
410013 Сигнальная лампа FAAC LIGHT 230 V/40 W | шт | TD00000006957 | Класс защиты IP 55 Диапазон рабочих температур: -20°C ÷ +55°C 230 V/40 W | 9676 | 8639
410014 FAAC LIGHT 24 V/15 W (Сигнальная лампа 24 V) | шт | TD00000005609 | 410014 FAAC LIGHT 24 V/15 W (Сигнальная лампа 24 V) Класс защиты IP 55 Диапазон рабочих температур: -20°C ÷ +55°C | 13302 | 11877
412003 Антенна с кронштейном и кабелем 433 МГц.(TUNED ANTENNA 433 MHZ) | шт | TD00000005597 | 412003 Антенна для радиоприемника RP / XF / XR2 / XR4 с кронштейном и коаксиальным кабелем, длина 5 м - 433 МГц для увеличения дальности приема радиоприемников RP/XF/XR | 6774 | 6048
737637 Пластина монтажная с анкерами для стойки SAFEBEAM | шт | TD00000007169 | 737637 Пластина монтажная с анкерами для стойки SAFEBEAM | 1694 | 1513
785102 Фотоэлементы XP20 D настенные, пара: приемник и передатчик | шт | TD00000005605 | 785102 ПОВОРОТНЫЙ НАСТЕННЫЙ ФОТОЭЛЕМЕНТ XP 20 D Напряжение электропитания 24 В Макс. дальность 20 м Тип установки настенный Класс защиты IP54 Угол самовыравнивания ± 7° (20 м) ± 13,5° (5 м) Угол горизонтального поворота -90° +90° Время обнаружения препятствия 13 мс Габаритные размеры (ДxВxГ) 41,5 x 42,5 x 130 мм Потребляемый ток Приемник (30 мА) + Передатчик (20 мА) Тип контактов НЗ Макс. нагрузка контактов 60 ВА / 24 Вт Диапазон рабочих температур -20°C ÷ +55°C Возможность установки до 4 пар фотоэлементов в одной системе | 17737 | 15837
785103 Фотоэлементы XP20B D двухпроводные BUS 2EASY настенные, пара, приёмник и передатчик | шт | TD00000009111 | 785103 Фотоэлементы XP20B D двухпроводные BUS 2EASY настенные, пара, приёмник и передатчик | 20641 | 18429
787007 2-х канальный брелок-передатчик, 433 МГц, SLH | шт | TD00000005434 | 787007 XT2 433 SLH LR Брелок-передатчик, 2-канальный SLH = САМООБУЧАЕМЫЙ БРЕЛОК-ПЕРЕДАТЧИК С ПРЫГАЮЩИМ КОДОМ: код меняется при каждом использовании брелока-передатчика. Диапазон частот 433,92 МГц | 8899 | 7945
787010 Брелок-передатчик XT4 868 SLH LR 868 МГц 4-канальный SLH код, функция MASTER-SLAVE, белого цв | шт | TD00000007012 | 787010 XT2 868 SLH LR Брелок-передатчик, 4-канальный SLH = САМООБУЧАЕМЫЙ БРЕЛОК-ПЕРЕДАТЧИК С ПРЫГАЮЩИМ КОДОМ: код меняется при каждом использовании брелока-передатчика. Диапазон частот 868,35 МГц | 9859 | 8803
7870101 Брелок-передатчик XT4 868 SLH LR 868 МГц 4-канальный SLH код, функция MASTER-SLAVE, черного | шт | TD00000007013 | 7870101 XT2 868 SLH LR Брелок-передатчик, 4-канальный SLH = САМООБУЧАЕМЫЙ БРЕЛОК-ПЕРЕДАТЧИК С ПРЫГАЮЩИМ КОДОМ: код меняется при каждом использовании брелока-передатчика. Диапазон частот 868,35 МГц | 11256 | 10050
787452 Брелок-передатчик 433 МГц 4-канальный фиксированный-код белого цвета | шт | TD00000005599 | 787007 XT2 433 SLH LR Брелок-передатчик, 4-канальный SLH = САМООБУЧАЕМЫЙ БРЕЛОК-ПЕРЕДАТЧИК С ПРЫГАЮЩИМ КОДОМ: код меняется при каждом использовании брелока-передатчика. Диапазон частот 433,92 МГц | 4760 | 4250
787454 XT4 433 RC PANTONE 4-канальный брелок передатчик, 433МГц Темно-синий | шт | TD00000009736 | 787007 XT2 433 SLH LR Брелок-передатчик, 4-канальный SLH = САМООБУЧАЕМЫЙ БРЕЛОК-ПЕРЕДАТЧИК С ПРЫГАЮЩИМ КОДОМ: код меняется при каждом использовании брелока-передатчика. Диапазон частот 433,92 МГц | 5483 | 4895
787456 Брелок передатчик, 433МГц , 4-х канальный RC | шт | TD00000010879 | 787456 Брелок передатчик, 433МГц , 4-х канальный RC | 5530 | 4938
787741 1RP 433 RC Плата радиоприемника 1-Кн. 433 МГц.(1-RPE433H RP 433 RC PLUG IN RECEIVER) | шт | TD00000005602 | 787741 RP1 433_RC - Радиоприемник с разъемом, 1-канальный Радиоприемник с разъемом (совместим со всеми платами FAAC, имеющими 5-штыревой разъем. Диапазон частот 433,92 МГц | 10856 | 9693
787824 RP 433 SLH Плата радиоприемника 1-Кн. 433 МГц.(1-RP433SLH plugable receiver decoder) | шт | TD00000005433 | 787824 Одноканальный радиоприемник с разъемом RP 433_SLH Радиоприемник с разъемом (совместим со всеми платами FAAC, имеющими 5-штыревой разъем. Диапазон частот 433,92 МГц | 12256 | 10943
2.5 CAME
Автоматика для откатных ворот
Привод 230В для откатных ворот.Встроенный блок управления (арт. 001 ВХ-68) | шт | TD00000003686 | Привод 230В самоблокирующийся для откатных ворот Встроенный блок управления ZBX6 | 117987 | 108548
Привод 24В для откатных ворот.Встроенный блок управления (арт.001BX-243) | шт | TD00000003691 | Привод 24В для откатных ворот.Встроенный блок управления (арт.001BX-243) Привод 24В самоблокирующийся для откатных ворот. Встроенный блок управления ZN2 | 107051 | 98487
Рейка зубчатая на болтах (30*8мм) для BX-A, BX-B, BX 241, BK 1200, BK 1800, /1метр/ (арт. 009 CGZS) | шт | TD00000005709 | Рейка зубчатая на болтах (30*8мм) для BX-A, BX-B, BX 241, BK 1200, BK 1800, /1метр/ (арт. 009 CGZS) | 3454 | 3178
Автоматика для Распашных Ворот
Блок управления (арт.002ZF1N) | шт | TD00000003681 | блок управления – используется в составе и для управления автоматикой для распашных ворот фирмы CAME, переменным напряжением 220В., мощностью до 320Вт. Питание блока управления осуществляется от сети переменного тока 220В, 50Гц.. | 40865 | 37596
Привод 230В линейный самоблокирующийся (арт.001A3000A) | шт | TD00000003690 | Привод 230В линейный самоблокирующийся (арт.001A3000A) "Привод 230В линейный самоблокирующийся Специальный стальной крепеж " | 89786 | 82603
Привод 230В линейный самоблокирующийся (арт.001A5000А) | шт | TD00000003687 | Привод 230В линейный самоблокирующийся (арт.001A5000А) Специальный стальной крепеж | 95542 | 87899
Привод 230В линейный самоблокирующийся (арт.001KR310D) | шт | TD00000003688 | Привод 230В линейный самоблокирующийся (арт.001KR310D) "Привод 230В линейный самоблокирующийся Специальный стальной крепеж " | 77125 | 70955
Привод 230В линейный самоблокирующийся (арт.001KR310S) | шт | TD00000003689 | Привод 230В линейный самоблокирующийся (арт.001KR310S) "Привод 230В линейный самоблокирующийся Специальный стальной крепеж " | 77125 | 70955
Автоматические Цепи и Unipark
Блок управления (арт. 002ZL22) | шт | TD00000002296 | Блок управления ZL22 для автоматического барьера UNIP | 38381 | 35310
АВТОМАТИЧЕСКИЕ ШЛАГБАУМЫ (комплектующие)
Адаптер для крепления KIARO S к шлагбауму (арт.001G04601) | шт | TD00000003680 | Адаптер для крепления KIARO S к шлагбауму 001G4000, 001G6000. Адаптер для крепления значительно облегчает монтаж светильника KIARO к тумбе автоматических шлагбаумов серии Gard. Адаптер изготовлен из высококачественной пластмассы, что обеспечивает исключительную прочность и надежность крепления светильника. Используется с такими моделями шлагбаумов как Came Gard 4000/4001 и Came Gard 6000/6001. | 2615 | 2406
Вставка дополнительная для стрелы 001G03750 (арт.001G03756) | шт | TD00000005139 | Дополнительная вставка для стрелы 001GO3750 является прорезиненной накладкой, которая устанавливается на стрелу шлагбаума с целью смягчения возможных ударов стрелою. Применяется в модели автоматического шлагбаума Came Gard 3750. | 3800 | 3496
Дополнительная вставка для стрелы (арт. 001G06802) | шт | TD00000007096 | Дополнительная вставка для стрелы (арт. 001G06802) | 5181 | 4767
Дюралайт со светодиодами (12м.) (арт. 001G028401/12) | Рулон | TD00000002428 | Дюралайт со светодиодами (12м.) (арт. 001G028401/12) | 30784 | 28322
Дюралайт со светодиодами (8м.) (арт. 001G028401/8) | Рулон | TD00000002429 | Дюралайт со светодиодами (8м.) (арт. 001G028401/8) | 20720 | 19063
Кабель для подключения дюралайта (арт. 001G028402) | шт | TD00000002508 | Кабель для подключения дюралайта (арт. 001G028402) | 3257 | 2996
Наклейки светоотражающие (спецсерия) (арт. 001G02809) | шт | TD00000002917 | Наклейки светоотражающие (спецсерия) (арт. 001G02809) | 4441 | 4086
Наклейки светоотражающие на стрелу /24шт./ (арт. 001G0461) | шт | TD00000002918 | Наклейки светоотражающие на стрелу /24шт./ (арт. 001G0461) | 3898 | 3586
Опора для стрелы (арт. 001G0462) | шт | TD00000002923 | Опора для стрелы Came 001G0462 стационарная, выполена в виде стойки . Изготовлена в виде металлической стойки с центрирующими направляющими с винтом для стрелы на концах. Монтируется на проезжую часть при помощи опорной пяты, расположенной в основании стойки. Помимо основной фукции может решать задачу по обозначению радиуса въезда. | 16577 | 15251
Опора шарнирная для стрелы G8000 (арт. 001G02808) | шт | TD00000003815 | Опора шарнирная для стрелы Came 001G02808 шлагбаума выполена в виде стойки и крепится к концу стрелы шлагбаума. В положении "вверх" опора провисает вдоль стрелы благодаря шарнирному соединению, а при опускании шлагбаума стойка становится перепендикулярно стреле шлагбаума, обеспечивая тем самым дополнительную поддержку. | 25161 | 23148
Пружина балансировочная (зеленая) диам. 50мм (арт. 001G04060) | шт | TD00000003254 | Пружина балансировочная (зеленая) диам. 50мм (арт. 001G04060) Балансировачная пружина в автоматическом шлагбауме используется в качестве устройства, поддерживает и обеспечивает плавное опускание стрелы, препятствуя ударам о стопорные винты.Сила растяжения пружины в компании Came условно обозначается тремя цветми - зеленым, средним и красным, что обозначает уменьшение силы растяжения. Также на растяжение пружины влияет диаметр витков, который в может быть равен 55 мм, 50 мм и 40 мм. Балансировочная пружина зеленая применяется в моделях шлагбаумов Came Gard 3000 дюралайт, Came Gard 8000/6, Came Gard 6500 дюралайт, Came Gard 6500, Came Gard 3750, а также при установке на стрелу дополнительных средств безопасности и с целью обозначения искуственного препятсвия. | 12777 | 11755
Пружина балансировочная (красная) диам. 55мм (арт. 001G06080) | шт | TD00000003255 | Пружина балансировочная (красная) диам. 55мм (арт. 001G06080) | 14504 | 13344
Стрела круглая алюминевая 4,2м. Функция "антиветер" (арт. 001G0402) | шт | TD00000010248 | Стрела круглая алюминевая 4,2м. Функция "антиветер" (арт. 001G0402) | 13694 | 12599
Стрела круглая алюминевая 4,2м. Функция "антиветер" (арт. 009G0402) | шт | TD00000003458 | Стрела круглая алюминевая 4,2м. Функция "антиветер" (арт. 009G0402) | 14554 | 13390
Стрела круглая алюминевая 4м. (арт. 001G03750) | шт | TD00000003459 | Стрела круглая алюминевая 4м. (арт. 001G3750) | 40552 | 37308
Стрела круглая алюминевая 6м. Функция "антиветер" (арт. 001G06000) | шт | TD00000003461 | Стрела круглая алюминевая 6м. Функция "антиветер" (арт. 001G06000) | 67586 | 62179
Стрела круглая алюминиевая 4 метра. Функция "антиветер" (арт. 001G04000) | шт | TD00000006933 | Стрела круглая алюминиевая 4 метра (арт. 001G04000) | 40552 | 37308
Тумба шлагбаума. Класс защиты IP54 (арт. 001G3750_DX) Правосторонний | шт | TD00000008180 | Тумба шлагбаума. Класс защиты IP54 (арт. 001G3750) Came Gard 3750 предназначен для контроля автомобильного движения в условиях слабого освещения. Данная модификация комплектуется стрелой с подсветкой из светодиодов, для этого по всей ее длине протянут кабель для подключения дюралайта. | 242567 | 223162
Аксессуары
Устройства безопасности
Кронштейн крепления для установки фотоэлемента DIR на тумбу шлагбаума G8000 (арт.001G02802) | шт | TD00000003810 | Кронштейн крепления для установки фотоэлемента DIR на тумбу шлагбаума G8000 (арт.001G02802) | 3948 | 3632
Лампа сигнальная (светодиодная) 230 В (арт.001KLED) | шт | TD00000003751 | Лампа сигнальная (светодиодная) 230 В (арт.001KLED) | 8190 | 7535
Лампа сигнальная универсальная 230/24 В, светодиодная, синяя, Новый Дизайн (арт.001DD-1KB) | шт | TD00000003784 | Лампа сигнальная универсальная 230/24 В, светодиодная, синяя, Новый Дизайн (арт.001DD-1KB) | 18647 | 17156
Радиатор (арт. FMS-200) | шт | TD00000003262 | Радиатор (арт. FMS-200) Обогреватель для шлагбаумов Мини-Радиатор представляет собой компактный мини-элемент, выделяющий, несмотря на свои маленькие размеры, много тепла. Встроенный термостат имеет положение режима защиты от замерзания +5 °-С и может плавно регулироваться до +35 °-C. | 42919 | 39486
Стойка 0,5м/ для фотоэлемента DIR/ основная черная (арт. 001DIR-CN) | шт | TD00000009196 | Стойка 0,5м/ для фотоэлемента DIR/ основная черная (арт. 001DIR-SN) | 7356 | 6474
Фотоэлементы/ передатчик, приемник/ накладные, дальность 10м (арт. 001DIR10) | шт | TD00000003515 | Фотоэлементы/ передатчик, приемник/ накладные, дальность 10м (арт. 001DIR10) | 15047 | 13843
Устройства Управления
Антенна (арт. 001TOP-A433N) | шт | TD00000002243 | Антенна TOP-A433N для усиления приема сигнала от пультов CAME . Используется с приемниками работающими на частоте 433 Мгц. | 4440 | 4085
Брелок-передатчик 2-х канальный (арт. 001TW2ЕЕ) | шт | TD00000009057 | Брелок-передатчик 2-х канальный (арт. 001TW2ЕЕ) | 6875 | 6325
Брелок-передатчик 4-х канальный (арт. 001TW4ЕЕ) | шт | TD00000009058 | Брелок-передатчик 4-х канальный (арт. 001TW4ЕЕ) | 8386 | 7715
Радиоприемник 2-х канальный в корпусе, универсальный с динамическим кодом (арт.001RE432RC) | шт | TD00000003771 | Радиоприемник 2-х канальный в корпусе, универсальный с динамическим кодом (арт.001RE432RC) | 25061 | 23056
Радиоприемник (арт. 001AF43RU) | шт | TD00000003263 | Радиоприемник (арт. 001AF43RU) Радиоприемник CAME встраиваемый AF43RU для 001TOP-432EE, 001TOP-434EE, 001TAM-432SA. | 6907 | 6355
Радиоприемник 2-х канальный в корпусе TWIN (арт.001RE432TW) | шт | TD00000007395 | Радиоприемник 2-х канальный в корпусе TWIN (арт.001RE432TW) | 18204 | 16748
Радиоприемник TWIN (арт001AF43TW) | шт | TD00000009720 | Радиоприемник TWIN (арт001AF43TW) | 10558 | 9713
КОМПЛЕКТЫ автоматики для распашных ворот
Комплект KRONO для створки весом до 800 кг или шириной до 3 м | шт | TD00000009440 | Комплект KRONO для створки весом до 800 кг или шириной до 3 м с интенсивностью использования 30%: 1. 001KR310D Привод 230В линейный самоблокирующийся - 1 шт. 2. 001KR310S Привод 230В линейный самоблокирующийся - 1 шт. 3. 002ZF1N Блок управления - 1шт. 4. 001AF43R Радиоприемник встраиваемый - 1 шт. 5. Брелок-передатчик 2-х канальный (арт. 001TW2ЕЕ) -2шт. | 209879 | 193089
Комплект автоматики ATI 3000, до 800 кг, 50% | шт | TD00000003698 | 1. Привод линейный Came ATI 3000 - (Came) комплект для автоматизации распашных ворот до 800 кг, до 3 м, интенсивность 50%: привод линейный самоблокирующийся 230В, стальной крепеж для ворот с повышенным люфтом петель, -2 шт. 2. 002ZF1N Блок управления - 1 шт. 3. Радиоприемник (арт. 001AF43RU) - 1шт. 4. Брелок-передатчик 2-х канальный (арт. 001TW2ЕЕ) - 2 шт. | 235202 | 216386
Комплект автоматики ATI 5000, до 1000 кг, 50% | шт | TD00000003699 | 1.Привод 230В линейный самоблокирующийся (арт.001A5000А) - 2 шт. 2. 002ZF1N Блок управления -1 шт. 3. Радиоприемник (арт. 001AF43RU) - 1 шт. 4. Брелок-передатчик 2-х канальный (арт. 001TW2ЕЕ) - 2шт. | 253420 | 233147
КОМПЛЕКТЫ автоматических шлагбаумов
Шлагбаум на проезд 2,75 метра высокоСКОРОСТНОЙ высокоинтенсивный 0,9 сек. GARD 3000 (комплект) | шт | TD00000008644 | Шлагбаум на проезд 2,75 метра высокоСКОРОСТНОЙ высокоинтенсивный 0,9 сек. GARD 3000 (комплект): 1. 001G3000DX\SX Тумба шлагбаума правая\левая с приводом и блоком управления. Класс защиты IP54. Новый дизайн. Цвет RAL 9006 1шт 2. 001G0402/3 Стрела круглая алюминиевая 3 м. Функция "антиветер" 1шт 3. 001G02809 Наклейки светоотражающие узкие. 1шт 4. 001G03004 Крепление для стрелы 001G0402/3 1шт 5. 001G02040 Пружина балансировочная (желтая) диам. 40 мм 1шт | 536438 | 493523
Шлагбаум на проезд 3,5 метра высокоинтенсивный 2 - 6 сек. GARD 4000 (комплект) | шт | TD00000008634 | Шлагбаум на проезд 3,5 метра высокоинтенсивный 2 - 6 сек. GARD 4000 (комплект): 1.001G4000 Тумба шлагбаума с приводом и блоком управления. Класс защиты IP54. 1шт 2.009G0401 Стрела прямоугольная алюминиевая 4,2 м. 1 шт 3.001G0461 Наклейки светоотражающие на стрелу / 24шт. /. 1шт 4.001G0403 Накладки резиновые на стрелу 4м. 1 шт | 291011 | 267730
Шлагбаум на проезд 3,75 метра GARD 3750 дюралайт высокоинтенсивный. (комплект) | шт | TD00000008376 | Шлагбаум на проезд 3,75 метра GARD 3750 дюралайт высокоинтенсивный. (комплект) 1. Тумба шлагбаума. Класс защиты IP54 (арт. 001G3750_SX)- 1шт 2. Стрела круглая алюминевая 4м. (арт. 001G03750)-1 шт 3. Вставка дополнительная для стрелы 001G03750 (арт.001G03756)- 1шт 4. Пружина балансировочная (красная) диам. 55мм (арт. 001G06080)- 1 шт 5. Дюралайт со светодиодами (8м.) (арт. 001G028401/8)- 1 шт 6. Наклейки светоотражающие (спецсерия) (арт. 001G02809)- 1 шт 7. Кабель для подключения дюралайта (арт. 001G028402)- 1шт | 329836 | 303449
Шлагбаум на проезд 4,0 метра высокоинтенсивный 2 - 6 сек GARD 3750 (комплект) | шт | TD00000008635 | Шлагбаум на проезд 4,0 метра высокоинтенсивный 2 - 6 сек GARD 3750 (комплект): 1. 001G3750 Тумба шлагбаума с приводом и блоком управления. Класс защиты IP54. 1 шт 2. 009G0402 Стрела круглая алюминиевая 4,2 м. Функция "антиветер" 1 шт 3. 001G04060 Пружина балансировочная (зеленая) диам. 50 мм 1 шт 4. 001G0461 Наклейки светоотражающие на стрелу / 24шт. /. 1 шт | 273795 | 251892
Шлагбаум на проезд 5,6 метров высокоинтенсивная работа 4 - 8 сек. GARD 8000/6 (комплект) | шт | TD00000008641 | Шлагбаум на проезд 5,6 метров высокоинтенсивная работа 4 - 8 сек. GARD 8000/6 (комплект): 1. 001G2080Z Тумба шлагбаума с приводом и блоком управления. Класс защиты IP54. Новый дизайн. Цвет RAL 9006 1шт 2. 001G04000 Стрела круглая алюминиевая 4 м. Функция "антиветер" / дюралайт 1шт 3. 001G02000 Стрела круглая алюминиевая 2 м. Функция "антиветер"/ дюралайт 1шт 4. 001G04060 Пружина балансировочная (зеленая) диам. 50 мм 2шт 5. 001G06803 Соединитель и доп.вставка для стрел 1шт 6. 001G02807 Опора для стрелы 1шт 7. 001G02801 Сигнальная лампа на тумбы шлагбаумов 001G4040Z, 001G2080Z 1шт 8. 001G028401/12 Дюралайт на стрелу со светодиодами 1шт 9. 001G02809 Наклейки светоотражающие узкие / 20шт. / 1шт 10. 001G028402 Кабель для подключения дюралайта 1шт | 685175 | 630361
Шлагбаум на проезд 6,0 метров высокоинтенсивная работа GARD 6000 (комплект) | шт | TD00000008636 | Шлагбаум на проезд 6,0 метров высокоинтенсивная работа GARD 6000 (комплект): 1. 001G6000 Тумба шлагбаума с приводом и блоком управления. Класс защиты IP54. 1шт 2. 001G0601 Стрела прямоугольная алюминиевая 6,85 м. 1шт 3. 001G0461 Наклейки светоотражающие на стрелу / 24шт. /. 1 шт 4. 001G0603 Накладки резиновые на стрелу 6,5м. 1 шт 5. 001G0462 Опора для стрелы. 1 шт | 463230 | 426171
Шлагбаум на проезд 6,5 метров высокоинтенсивная работа GARD 6500 (комплект) | шт | TD00000008637 | Шлагбаум на проезд 6,5 метров высокоинтенсивная работа GARD 6500 (комплект): 1. 001G6500 Тумба шлагбаума с приводом и блоком управления. Класс защиты IP54. 1шт 2. 009G0602 Стрела круглая алюминиевая 6,85 м. Функция "антиветер" 1шт 3. 001G04060 Пружина балансировочная (зеленая) диам. 50 мм 2шт 4. 001G0461 Наклейки светоотражающие на стрелу / 24шт. /. 1шт 5. 001G0462 Опора стрелы 1шт | 439057 | 403933
2.6 Принтеры и расходные материалы
1 Принтеры
РАСПРОДАЖА Evolis PM1H0000RS принтер Primacy для печати на картах, эксперт, USB, Ethernet | шт | TD00000000831 | Primacy Simplex Expert Принтер Эксперт односторонней печати без опций, USB и Ethernet Чрезвычайно быстрый, мощный и эффективный Primacy доступен в версиях для односторонней и двусторонней печати и отвечает потребностям рынка в печати и кодировке карт средними и крупными тиражами. Это – прекрасный выбор, если Вам нужно оборудование для выпуска персонализованных карт – от самых простых до самых защищенных. Primacy идеально подходит для выпуска: бейджей сотрудников карты контроля доступа проездных билетов платежных карт Полисы медицинского страхования студенческих карт Бейджи для мероприятий | 660060 | 511000
Evolis B22U0000RS BADGY200 Карт-принтер | шт | TD00000004018 | Печать:Односторонняя печать Кодирование:Нет параметра кодировки Срок службы карты:1-3 года Количество карт в год:менее 500 Уровень защиты карты:стандартный Комплексное решение, экономное и простое в использовании Badgy200 спроектирован для создания полноцветных бейджей профессионального качества с минимумом усилий. Экономичный и простой в использовании, Badgy200 удовлетворит все Ваши потребности в графической персонализации и немедленном выпуске карт как в единичном экземпляре, так и малыми тиражами. | 355242 | 284194
Evolis PM1H0000RD Двустронний сублимационный принтер для печати на пластиковых картах | шт | TD00000003780 | Primacy Duplex Expert Принтер Эксперт двусторонней печати без опций, USB и Ethernet Чрезвычайно быстрый, мощный и эффективный Primacy доступен в версиях для односторонней и двусторонней печати и отвечает потребностям рынка в печати и кодировке карт средними и крупными тиражами. Это – прекрасный выбор, если Вам нужно оборудование для выпуска персонализованных карт – от самых простых до самых защищенных. Primacy идеально подходит для выпуска: бейджей сотрудников карты контроля доступа проездных билетов платежных карт Полисы медицинского страхования студенческих карт Бейджи для мероприятий | 1005931 | 804745
Evolis PM1H0000RS Сублимационный принтер Primacy для печати на картах, эксперт, USB, Ethernet. красн | шт | TD00000010848 | Primacy Simplex Expert Принтер Эксперт односторонней печати без опций, USB и Ethernet Чрезвычайно быстрый, мощный и эффективный Primacy доступен в версиях для односторонней и двусторонней печати и отвечает потребностям рынка в печати и кодировке карт средними и крупными тиражами. Это – прекрасный выбор, если Вам нужно оборудование для выпуска персонализованных карт – от самых простых до самых защищенных. Primacy идеально подходит для выпуска: бейджей сотрудников карты контроля доступа проездных билетов платежных карт Полисы медицинского страхования студенческих карт Бейджи для мероприятий | 743700 | 594960
Evolis SEC101RBH Сублимационный принтер-ламинатор SECURION для печати на картах, двусторонний, | шт | TD00000000845 | Securion Basic Принтер и ламинатор без опций, Ethernet и USB Решение для выпуска карт с высоким уровнем защиты Принтер Securion - оптимальное решение для персонализации и ламинирования пластиковых карт. Securion удовлетворяет самым высоким требованиям к обеспечению безопасности и предотвращению мошенничества. Наличие модулей цветной печати и ламинирования позволяет печатать, кодировать и ламинировать карту за один проход. Принтер Securion идеален для печати карт с защитой от подделки: Удостоверения личности Водительские права Пропуска для управления доступом Полисы медицинского страхования | 2906641 | 2325313
Evolis ZN1H0000RS Сублимационный принтер Zenius для печати на картах, эксперт, USB & Ethernet | шт | TD00000004179 | Zenius Expert Принтер серии Expert, без опций, USB & Ethernet Удобный для пользователя, компактный и экономный Принтер Zenius предназначен для односторонней печати и кодировки любого типа пластиковых карт. Zenius выполняет цветную и монохромную печать отдельных карт или целых тиражей, гарантируя оптимальный результат. Zenius идеален для мгновенной печати односторонних карт: бейджи сотрудников карты контроля доступа клубные карты карты лояльности / подарочные карты проездные билеты | 677520 | 542016
Evolis ZN1U0000RS Сублимационный принтер Zenius для печати на картах, базовый, USB, красный. | шт | TD00000000848 | Zenius Classic Принтер серии Classic, без опций, USB Удобный для пользователя, компактный и экономный Принтер Zenius предназначен для односторонней печати и кодировки любого типа пластиковых карт. Zenius выполняет цветную и монохромную печать отдельных карт или целых тиражей, гарантируя оптимальный результат. Zenius идеален для мгновенной печати односторонних карт: бейджи сотрудников карты контроля доступа клубные карты карты лояльности / подарочные карты проездные билеты | 601741 | 481393
PM1H0000LS-MB6 Принтер карточный Evolis Primacy | шт | TD00000008917 | PM1H0000LS-MB6 Принтер карточный Evolis Primacy, односторонний, дисплей LCD, 100 карт, лента 1xYMCKO | 869760 | 695808
Ленты
Evolis CBGR0100C Пятицветная лента для принтера BADGY 200 на 100 отпечатков | шт | TD00000004021 | Evolis CBGR0100C Пятицветная лента для принтера BADGY 200 на 100 отпечатков | 17634 | 14108
Evolis R3011 Лента полноцветная YMCKO для принтеров Pebble, Securion, Dualys, 200 карт | шт | TD00000000833 | Картридж цветной для принтеров пластиковых карт. YMCKO: Полноцветная лента с полимерной чёрной панелью и прозрачным защитным слоем – 200 отпечатков.(Pebble4/Dualys/Securion) | 27900 | 22320
Evolis R4221 Чистая термотрансферная ламинационная лента, толщина 1 мил, 200 отпечатков | шт | TD00000003861 | Evolis R4221 Чистая термотрансферная ламинационная лента, толщина 1 мил, 200 отпечатков | 24600 | 19680
Evolis R4231 Чистая термотрансферная ламинационная лента Smart Cut, толщина 1 мил, 200 отпечатков | шт | TD00000006769 | Evolis R4211 Чистая термотрансферная ламинационная лента, толщина 0,6 мил, 200 отпечатков | По запросу | По запросу
Evolis R5F002SAA Лента полноцветная YMCKO для принтеров Zenius и Primacy – 200 отпечатков. | шт | TD00000000837 | Evolis R5F002SAA Лента полноцветная YMCKO для принтеров Zenius и Primacy – 200 отпечатков. | 31140 | 24912
Evolis R5F008SAA Лента полноцветная YMCKO для Primacy с прозр. защитным слоем – 300 отпечатков. | шт | TD00000000839 | Evolis R5F008SAA Лента полноцветная YMCKO для Primacy с прозр. защитным слоем – 300 отпечатков. | 40500 | 32400
Evolis R6F003SAA Картридж цветной для принтеров пластиковых карт. YMCKO-K: Цветная лента для принтер | шт | TD00000000840 | Evolis R6F003SAA Картридж цветной для принтеров пластиковых карт. YMCKO-K: Цветная лента для принтер | 12900 | 10320
Evolis RCT019NAAЧерная монохромная лента "KO"для карт АБС и карт со специальным покрытием, 1000 карт | шт | TD00000000842 | Evolis RCT019NAAЧерная монохромная лента "KO"для карт АБС и карт со специальным покрытием, 1000 карт | По запросу | По запросу
Evolis RT4F010SAA Четырехцветная лента для принтера Avansia на 500 отпечатков | шт | TD00000004022 | Evolis RT4F010SAA Четырехцветная лента для принтера Avansia на 500 отпечатков | 73023 | 58419
Evolis RTCL009NAA Прозрачная лента для принтера Avansia на 500 отпечатков | шт | TD00000004023 | Evolis RTCL009NAA Прозрачная лента для принтера Avansia на 500 отпечатков | 24161 | 19329
С8001 Чёрные матовые карты из НПВХ для принтеров | шт | TD00000005552 | С8001 Чёрные матовые карты из НПВХ для принтеров (1 уп. 500шт.) | 31573 | 29234
Наборы для чистки
Evolis ACL003 Чистящий Комплект Карт Для Принтера | шт | TD00000005096 | Комплект очистки клейкой картой (для очистки ролика) 50 клейких карт | По запросу | По запросу
Evolis A5003 Чистящий комплект | шт | TD00000005097 | Комплект очистки HeadClean (для термоголовки) 1 чемоданчик с 25 очистными щетками с лопаточным пороловым наконечником и пластиковым резервуаром для хранения изопропилового спирта (ИПС) | 18191 | 14553
Evolis A5011 Набор для полной чистки принтера. 5 чистящих карт, 5 тампонов, 40 салфеток | шт | TD00000000828 | Evolis A5011 Набор для полной чистки принтера. 5 чистящих карт, 5 тампонов, 40 салфеток | 12321 | 9857
Evolis A5070 Набор для чистки ламинатора (Упаковка c 10 чистящими картами) | шт | TD00000006770 | Evolis A5011 Набор для полной чистки принтера. 5 чистящих карт, 5 тампонов, 40 салфеток | По запросу | По запросу
Evolis ACL001 Набор для чистки стандартный (для роликов и печатающей головки), 5 клейких карт | шт | TD00000000829 | Evolis ACL001 Набор для чистки стандартный (для роликов и печатающей головки), 5 клейких карт | 18270 | 14616
Evolis ACL002 Набор для чистки (для полной чистки принтера) 2 T-образных пропитанных карты | шт | TD00000000830 | Evolis ACL002 Набор для чистки (для полной чистки принтера) 2 T-образных пропитанных карты | 22320 | 17856
Evolis ACL004 Чистящий комплект для принтера (10 шт. Т-образных клейких карт) | шт | TD00000004020 | Evolis ACL004 Чистящий комплект для принтера (10 шт. Т-образных клейких карт) | 21960 | 17568
Evolis ACL005 Набор для чистки с карандашом (для печатающей головки) 3 чистящих карандаша | шт | TD00000005476 | Evolis ACL001 Набор для чистки стандартный (для роликов и печатающей головки), 5 клейких карт | 6751 | 5401
Evolis ACL006 Чистящий копмлект для принтера AVANSIA (5 чистящих карт) | шт | TD00000004025 | Evolis ACL006 Чистящий копмлект для принтера AVANSIA (5 чистящих карт) | 20700 | 16560
2.8 Распродажа СКД
3.1 SMARTEC
ELB-180L Уголок для замка (350LBS) | шт | TD00000003617 | ELB-180L Уголок для замка (350LBS) | 2695 | 2503
ELB-280L Уголок для замка (600LBS) | шт | TD00000003616 | ELB-280L Уголок для замка (600LBS) | 3013 | 2798
ST-PC020EM Проксимити карта EmMarin для печати на принтере | шт | TD00000008314 | ST-PC020EM Проксимити карта EmMarin для печати на принтере | 68 | 58
YM-350 Электромагнитный замок (HOLDING FORCE:800LBS) | шт | TD00000002164 | Электромагнитный замок (HOLDING FORCE: 800LBS), усилие 350кг,мониторинг питания 12V, 0,5 A. | 15990 | 14145

## 07. СПТ
Товары
6. Системы Пожаротушения
1.Газовое пожаротушение
1.1 FENIX
1.1.1Модули газового пожаротушения FENIX
Модуль газового пожаротушения FeniX МГП FX 25-20, V=20л., подвесной | шт | TD00000009210 | Модуль V=20л., (без ГОТВ). В комплект поставки входит: баллон, потолочное крепление, запорно-пусковое устройство, электро-магнитное пусковое устройство (ЭМПУ), паспорт на МГП. Срок службы до первого переосвидетельствования 10 лет. Предназначен для заправки ГОТВ Хладон 125 и Хладон 227. | 197370 | 185760
Модуль газового пожаротушения FeniX МГП FX 25-30, V=30л., подвесной | шт | TD00000009219 | Модуль V=30л., (без ГОТВ). В комплект поставки входит: баллон, потолочное крепление, запорно-пусковое устройство, электро-магнитное пусковое устройство (ЭМПУ), паспорт на МГП. Срок службы до первого переосвидетельствования 10 лет. Предназначен для заправки ГОТВ Хладон 125 и Хладон 227. | 208420 | 196160
Модуль газового пожаротушения FeniX МГП FX 65-120, V=120л., цилиндрический | шт | TD00000009217 | Модуль V=120л., (без ГОТВ). В комплект поставки входит: баллон, запорно-пусковое устройство, паспорт на МГП. Срок службы до первого переосвидетельствования 10 лет. Предназначен для заправки ГОТВ Хладон 125 и Хладон 227. | 309400 | 291200
Модуль газового пожаротушения FeniX МГП FX 65-40, V=40л., цилиндрический | шт | TD00000009209 | Модуль V=40л., (без ГОТВ). В комплект поставки входит: баллон, запорно-пусковое устройство, паспорт на МГП. Срок службы до первого переосвидетельствования 10 лет. Предназначен для заправки ГОТВ Хладон 125 и Хладон 227. | 222870 | 209760
Модуль газового пожаротушения FeniX МГП FX 65-70, V=70л., цилиндрический | шт | TD00000009213 | Модуль V=70л., (без ГОТВ). В комплект поставки входит: баллон, запорно-пусковое устройство, паспорт на МГП. Срок службы до первого переосвидетельствования 10 лет. Предназначен для заправки ГОТВ Хладон 125 и Хладон 227. | 243100 | 228800
Модуль газового пожаротушения FeniX МГП FX 65-90, V=90л., цилиндрический | шт | TD00000009215 | Модуль V=90л., (без ГОТВ). В комплект поставки входит: баллон, запорно-пусковое устройство, паспорт на МГП. Срок службы до первого переосвидетельствования 10 лет. Предназначен для заправки ГОТВ Хладон 125 и Хладон 227. | 299015 | 281425
1.1.2Газовое огнетушащее вещество
HFC-227EA Газ для систем пожаротушения (с заправкой.) | кг | TD00000009762 | HFC-227EA Газ для систем пожаротушения (с заправкой.) Газовое огнетушащее вещество хладон 227ЕА (заправка в модуль) - бесцветный, негорючий, невзрывоопасный газ. Не проводит электричество, не вызывает коррозии металлов и деструкции органических соединений. Не имеет ограничений к долгосрочному применению. Обладает эффективными показателями тушения. | 5520 | 5520
1.1.3Комплектующие
AF- QY Предохранительный клапан | шт | TD00000003765 | Трубопроводная арматура, предназначенная для защиты от механического разрушения оборудования и трубопроводов избыточным давлением путём автоматического выпуска избытка жидкой, паро- и газообразной среды из систем и сосудов с давлением сверх установленного. | 14140 | 13130
DG-DQ Клапан атмосферный (вход/выход М14Х1.5) | шт | TD00000000396 | Атмосферный клапан. Рзакр = 0.17 Мра. Особенности: Предназначен для поддержания атмосферного давления в линии системы пневмозапуска до момента пуска. Является предохранительным устройством системы пневмопуска - исключает ложное срабатывание АУГП при подтравливании ЗПУ пускового модуля (используется в комплекте с адаптером). | 11700 | 11100
FL-QD4-1 Баллон пусковой системы пневмозапуска | шт | TD00000000863 | Пусковой баллон V=4л. Рр=6 Мpa. В комплект входит: баллон, запорно-пусковое устройство, индикатор давления. Особенности: Предназначен для пневматического запуска АУГП и управления распеделительными устройствами централизованных установок. Заправлен азотом. В стоимость баллона не входит устройство электромагнитного пуска (оплачивается отдельно). | 95620 | 88790
YD-QY/32 Обратный клапан | шт | TD00000002160 | Обратный клапан | 26614 | 24713
Адаптер для атмосферного клапана | шт | TD00000002217 | Адаптер для атмосферного клапана | 2400 | 2300
Заглушка системы пневмозапуска | шт | TD00000002432 | Устанавливается на устройстве пневматического запуска последнего модуля. | 2150 | 2050
ЗИ-В G1 1/2″ Заглушка испытательная | шт | TD00000007202 | Заглушка испытательная с внутренней резьбой ЗИ-В G1 1/2″предназначена для установки на трубопроводе АУГП вместо насадка при проведении гидравлических испытаний. | 6583 | 6340
ЗИ-В G1 1/4″ Заглушка испытательная | шт | TD00000007201 | Заглушка испытательная с внутренней резьбой ЗИ-В G1 1/4″предназначена для установки на трубопроводе АУГП вместо насадка при проведении гидравлических испытаний. | 5266 | 5071
ЗИ-В G1'' Заглушка испытательная | шт | TD00000005090 | Заглушка испытательная с внутренней резьбой ЗИ-В G1 предназначена для установки на трубопроводе АУГП вместо насадка при проведении гидравлических испытаний. | 4286 | 4127
ЗИ-В G1/2'' Заглушка испытательная | шт | TD00000005091 | Заглушка испытательная с внутренней резьбой ЗИ-В G1/2 предназначена для установки на трубопроводе АУГП вместо насадка при проведении гидравлических испытаний. | 3491 | 3362
ЗИ-В G3/4" Заглушка испытательная | шт | TD00000003850 | Заглушка испытательная | 3632 | 3497
ЗИ-В М48*2 Заглушка испытательная с внутренней резьбой | шт | TD00000003757 | Заглушка испытательная с внутренней резьбой | 6606 | 6365
ЗИ-В М56*2 Заглушка испытательная с внутренней резьбой | шт | TD00000005088 | Заглушка испытательная с внутренней резьбой ЗИ-В М56х2 предназначена для установки на трубопроводе АУГП вместо РВД при проведении гидравлических испытаний. | 7332 | 6365
ЗИ-Н G1/2" Заглушка испытательная | шт | TD00000005089 | Заглушка испытательная с наружной резьбой ЗИ-Н G1/2" предназначена для установки на трубопроводе АУГП вместо сигнализатора давления при проведении гидравлических испытаний. | 2997 | 2886
Клапан обратный YD 32H | шт | TD00000005501 | Обратный клапан предназначен для предотвращения движения потока ГОТВ в обратном направлении и используется при объединении баллонов батареи газового пожаротушения. Рабочее давление 20 МПа. Вход/выход М48Х2 Устанавливается между коллектором и рукавом высокого давления каждого баллона. | 29250 | 27350
Клапан предохранительный AX-9A | шт | TD00000005502 | Предохранительный клапан используется в системах на несколько направлений. Предназначен для аварийного сброса давления в коллекторе для исключения его разрыва в случае отказа распределительного устройства. R 1/2". Устанавливается в коллекторе для МГП. | 15520 | 14550
Рукав высокого давления RG-32G/450 | шт | TD00000003994 | Рукав высокого давления угловой применяется для соединения выпускного штуцера запорно-пускового устройства МГП с коллектором, либо присоединяется к распределительному трубопроводу установки газового пожаротушения. Длина рукава 450 мм. | 25800 | 24450
Рукав высокого давления RG-32GZ/650 | шт | TD00000006998 | Рукав высокого давления применяется для соединения выпускного штуцера запорно-пускового устройства МГП с коллектором, либо присоединяется к распределительному трубопроводу установки газового пожаротушения. Длина рукава 650мм. Внимание! СДУ в стоимость не входит. | 35560 | 33300
Рукав высокого давления системы пневмозапуска 0,5 м. | шт | TD00000005497 | Рукав высокого давления системы пневмопуска. Предназначен для соединения всех комплектующих, входящих в состав системы пневмозапуска. Длина рукава 0,5 м. | 8100 | 7800
Рукав высокого давления системы пневмозапуска 1 м. | шт | TD00000003382 | Рукав высокого давления системы пневмопуска. Предназначен для соединения всех комплектующих, входящих в состав системы пневмозапуска. Длина рукава 1 м. | 18050 | 16900
Сигнализатор давления универсальный | шт | TD00000005702 | Сигнализатор давления XF-8S Cигнализатор давления универсальный предназначен для выдачи сигналов о поступлении огнетушащего вещества в трубопровод установок газового пожаротушения при срабатывании узлов управления или распределительных устройств. Расчитан на круглосуточный режим работы в установках газового, водяного пожаротушения. Сигнализатор предназначен для работы в помещениях. | 10674 | 9912
Сигнализатор давления универсальный СДУ-М, Россия | шт | TD00000005397 | Cигнализатор давления универсальный предназначен для выдачи сигналов о поступлении огнетушащих веществ в питающие трубопроводы установок водяного, пенного или газового пожаротушения при срабатывании узлов управления или распределительных устройств. Сигнализатор давления универсальный предназначен для работы в помещениях, но может эксплуатироваться вне помещений при условии его установки в местах, защищенных от солнечного излучения и атмосферных осадков. | 10673 | 9910
Устройство пневматического пуска для модулей газового пожаротушения QQQ 0.8 MPA | шт | TD00000005495 | Устройство пневматического пуска для модулей газового пожаротушения QQQ 0.8 MPA. | 15100 | 14150
Устройство электромагнитного пуска модулей газового пожаротушения QDQ 90N | шт | TD00000005120 | Устройство электромагнитного пуска для модулей газового пожаротушения QDQ 90N | 25600 | 24150
1.1.4Стойки
Стойка МГП 100*1 | шт | TD00000007560 | Стойка расчитана для установки одного МГП-100L | 30000 | 27600
Стойка МГП 100*2 | шт | TD00000007602 | Стойка расчитана для установки двух МГП-100L | 30000 | 27600
Стойка МГП 100*3 | шт | TD00000007603 | Стойка расчитана для установки трех МГП-100L | 66100 | 60810
Стойка МГП 100*4 | шт | TD00000007604 | Стойка расчитана для установки четырех МГП-100L | 69690 | 64115
Стойка МГП 100*5 | шт | TD00000007605 | Стойка расчитана для установки пяти МГП-100L | 73285 | 67420
Стойка МГП 120*1 | шт | TD00000007561 | Стойка расчитана для установки одного МГП-120L | 30000 | 27600
Стойка МГП 120*2 | шт | TD00000007606 | Стойка расчитана для установки двух МГП-120L | 62890 | 57860
Стойка МГП 120*3 | шт | TD00000007607 | Стойка расчитана для установки трех МГП-120L | 66640 | 61310
Стойка МГП 120*4 | шт | TD00000007608 | Стойка расчитана для установки четырех МГП-120L | 70235 | 64615
Стойка МГП 120*5 | шт | TD00000007609 | Стойка расчитана для установки пяти МГП-120L | 73830 | 67925
Стойка МГП 40*1 | шт | TD00000007555 | Стойка расчитана для установки одного МГП-40L | 28830 | 26525
Стойка МГП 70*1 | шт | TD00000007554 | Стойка расчитана для установки одного МГП-70L | 30000 | 27600
Стойка МГП 70*2 | шт | TD00000007562 | Стойка расчитана для установки двух МГП-70L | 59845 | 55060
Стойка МГП 70*3 | шт | TD00000007563 | Стойка расчитана для установки трех МГП-70L | 91195 | 58365
Стойка МГП 90*1 | шт | TD00000007559 | Стойка расчитана для установки одного МГП-90L | 30000 | 27600
Стойка МГП 90*2 | шт | TD00000007598 | Стойка расчитана для установки двух МГП-90L | 61800 | 56855
Стойка МГП 90*3 | шт | TD00000007599 | Стойка расчитана для установки трех МГП-90L | 65550 | 60305
Стойка МГП 90*4 | шт | TD00000007600 | Стойка расчитана для установки четырех МГП-90L | 69065 | 63540
Стойка МГП 90*5 | шт | TD00000007601 | Стойка расчитана для установки пяти МГП-90L | 72735 | 66915
1.1.5Коллектор
Коллектор DN50*2 | шт | TD00000002525 | Внутренний диаметр 50 мм., для подключения в батарею двух МГП | 54230 | 52225
Коллектор DN50*3 | шт | TD00000003702 | Внутренний диаметр 50 мм., для подключения в батарею трех МГП | 67640 | 63210
Коллектор DN65*2 | шт | TD00000002526 | Внутренний диаметр 65 мм., для подключения в батарею двух МГП | 57540 | 53430
Коллектор DN65*3 | шт | TD00000002527 | Внутренний диаметр 65 мм., для подключения в батарею трех МГП | 69615 | 64643
Коллектор DN65*4 | шт | TD00000007295 | Внутренний диаметр 65 мм., для подключения в батарею четырех МГП | 78800 | 75885
Коллектор DN80*5 | шт | TD00000007022 | Внутренний диаметр 80 мм., для подключения в батарею пяти МГП | 92490 | 89065
Штуцер приварной для установки РВД | шт | TD00000003542 | Штуцер приварной для установки РВД | 5593 | 5194
Штуцер приварной для установки СДУ | шт | TD00000003543 | Штуцер приварной для установки СДУ | 2520 | 2340
1.1.6Насадки
PT-15A Насадок (DN 15) | шт | TD00000004307 | Насадок для формирования потока газового огнетушащего вещества на выходе из газо- распределительного трубопровода, угол распределения ГОТВ 360°, 6 отверстий, Ø 6,2мм, суммарная площадь отверстий S=181,2 мм2, присоединительный размер 1/2", тип резьбы - внутренняя. | 7434 | 6903
PT-20A Насадок (DN 20) | шт | TD00000003995 | Насадок для формирования потока газового огнетушащего вещества на выходе из распределительной сети, угол распределения ГОТВ 360°, 6 отверстий, Ø8,2мм., суммарная площадь отверстий S=316,9 мм2, присоединительный размер 3/4", тип резьбы - внутренняя. | 9885 | 8600
PT-25A Насадок (DN 25) | шт | TD00000006778 | Насадок для формирования потока газового огнетушащего вещества на выходе из распределительной сети, угол распределения ГОТВ 360°, 12 отверстий, Ø6,9мм., суммарная площадь отверстий S=460,2 мм2, присоединительный размер 1", тип резьбы - внутренняя. | 11315 | 9700
PT-32A Насадок (DN 32) | шт | TD00000005538 | Насадок для формирования потока газового огнетушащего вещества на выходе из распределительной сети, угол распределения ГОТВ 360°, 6 отверстий, Ø13мм., суммарная площадь отверстий S=796 мм2, присоединительный размер 1 1/4", тип резьбы - внутренняя. | 11732 | 10894
1.1.7Отводы
DN100 ( 90 градусов) Отвод резьбовой | шт | TD00000000403 | Отвод резьбовой, изгиб 90° для соединения участков газораспределительного трубопровода. Труба стальная, бесшовная, диаметр - 100мм, толщина стенки - 14,5-16мм. Рабочее давление 4,2 МПа, предельное давление 6 МПа. | 57605 | 55471
DN15 (90 градусов)Отвод резьбовой ( нерж.) | шт | TD00000000406 | Отвод резьбовой, изгиб 90° для соединения участков газораспределительного трубопровода, толщина стенки 4-5мм. | 3250 | 3127
DN15*DN20 (90 градусов)Отвод резьбовой | шт | TD00000000409 | Отвод резьбовой, изгиб 90° для соединения участков газораспределительного трубопровода. Труба стальная, бесшовная, диаметр - 15мм * 20мм, толщина стенки - 10-11мм*7-8мм. Рабочее давление 4,2 МПа, предельное давление 6 МПа. | 3250 | 3127
DN15*DN25 90 градусов) Отвод резьбовой | шт | TD00000007317 | Отвод резьбовой, изгиб 90° для соединения участков газораспределительного трубопровода. Труба стальная, бесшовная, диаметр - 15мм * 25мм, толщина стенки - 7-8мм*7-8мм. Рабочее давление 4,2 МПа, предельное давление 6 МПа. | 3985 | 3835
DN20 (90 градусов) Отвод резьбовой (нерж.) | шт | TD00000000412 | Отвод резьбовой, изгиб 90° для соединения участков газораспределительного трубопровода, толщина стенки 4-5мм. | 3250 | 3127
DN20*DN25 (90 градусов) Отвод резьбовой | шт | TD00000000417 | Отвод резьбовой, изгиб 90° для соединения участков газораспределительного трубопровода. Труба стальная, бесшовная, диаметр - 20мм - 25мм, толщина стенки - 7-8мм*8-9мм. Рабочее давление 4,2 МПа, предельное давление 6 МПа. | 2480 | 2386
DN25 (90 градусов) Отвод резьбовой (нерж.) | шт | TD00000006781 | Отвод резьбовой, изгиб 90° для соединения участков газораспределительного трубопровода, толщина стенки 4-5мм. | 3985 | 3835
DN25*DN32 (90 градусов) Отвод резьбовой | шт | TD00000000424 | Отвод резьбовой, изгиб 90° для соединения участков газораспределительного трубопровода. Труба стальная, бесшовная, диаметр - 25мм - 32мм, толщина стенки - 8-9мм*9-10мм. Рабочее давление 4,2 МПа, предельное давление 6 МПа. | 6495 | 6255
DN32 (90 градусов) Отвод резьбовой (нерж.) | шт | TD00000000427 | Отвод резьбовой, изгиб 90° для соединения участков газораспределительного трубопровода, толщина стенки 4-5мм. | 6500 | 6255
DN32*DN40 (90 градусов)Отвод резьбовой | шт | TD00000000433 | Отвод резьбовой, изгиб 90° для соединения участков газораспределительного трубопровода. Труба стальная, бесшовная, диаметр - 32мм - 40мм, толщина стенки - 9-10мм*9-10мм. Рабочее давление 4,2 МПа, предельное давление 6 МПа. | 6779 | 6295
DN32*DN50 Отвод резьбовой (90 градусов) | шт | TD00000006856 | Отвод резьбовой, изгиб 90° для соединения участков газораспределительного трубопровода. Труба стальная, бесшовная, диаметр - 32мм - 50мм, толщина стенки - 9-10мм*10-10,5мм. Рабочее давление 4,2 МПа, предельное давление 6 МПа. | 14770 | 14225
DN40 (90 градусов) Отвод резьбовой (нерж.) | шт | TD00000000437 | Отвод резьбовой, изгиб 90° для соединения участков газораспределительного трубопровода, толщина стенки 4-5мм. | 8380 | 8069
DN40*DN50 (90 градусов) Отвод резьбовой | шт | TD00000000442 | Отвод резьбовой, изгиб 90° для соединения участков газораспределительного трубопровода. Труба, стальная, бесшовная, диаметр - 40мм - 50мм, толщина стенки - 9-10мм*10-10,5мм. Рабочее давление 4,2 МПа, предельное давление 6 МПа. | 14770 | 14225
DN50 (90 градусов) Отвод резьбовой (нерж.) | шт | TD00000000445 | Отвод резьбовой, изгиб 90° для соединения участков газораспределительного трубопровода, толщина стенки 4-5мм. | 14770 | 14225
DN50*DN65 (90 градусов) Отвод резьбовой | шт | TD00000000448 | Отвод резьбовой, изгиб 90° для соединения участков газораспределительного трубопровода. Труба стальная, бесшовная, диаметр - 50мм - 65мм, толщина стенки - 10-10,5мм*11,5-12,5мм. Рабочее давление 4,2 МПа, предельное давление 6 МПа. | 23570 | 22700
DN65 ( 90 градусов) Отвод резьбовой | шт | TD00000000452 | Отвод резьбовой, изгиб 90° для соединения участков газораспределительного трубопровода. Труба стальная, бесшовная, диаметр - 65мм, толщина стенки - 11,5-12,5мм. Рабочее давление 4,2 МПа, предельное давление 6 МПа. | 23570 | 22700
DN80 (90 градусов) Отвод резьбовой | шт | TD00000000457 | Отвод резьбовой, изгиб 90° для соединения участков газораспределительного трубопровода. Труба стальная, бесшовная, диаметр - 80мм, толщина стенки - 14-15мм. Рабочее давление 4,2 МПа, предельное давление 6 МПа. | 32470 | 31265
1.1.8Тройники
DN100 Тройник резьбовой, диаметр 100 мм | шт | TD00000000404 | Тройник соединительный, диаметр 100 мм | 65240 | 60580
DN15 Тройник резьбовой, диаметр 15 мм (нерж.) | шт | TD00000000407 | Тройник для соединения участков газораспределительного трубопровода, диаметр 15мм, толщина стенки 4-5мм. | 6860 | 6370
DN15*DN20*DN15 Тройник резьбовой, диаметр 15*20*15 мм | шт | TD00000000410 | Тройник соединительный, диаметр 15*20*15 мм | 6860 | 6370
DN20 Тройник резьбовой, диаметр 20 мм (нерж.) | шт | TD00000000414 | Тройник для соединения участков газораспределительного трубопровода, диаметр 20мм, толщина стенки 4-5мм. | 6860 | 6370
DN20*DN25*DN20 Тройник резьбовой, диаметр 20*25*20 мм | шт | TD00000000418 | Тройник соединительный, диаметр 20*25*20 мм | 6860 | 6370
DN25 Тройник резьбовой, диаметр 25 мм (нерж.) | шт | TD00000000422 | Тройник для соединения участков газораспределительного трубопровода, диаметр 25мм, толщина стенки 4-5мм. | 6860 | 6370
DN25*DN15*DN25 Тройник резьбовой | шт | TD00000007285 | Тройник для соединения участков газораспределительного трубопровода, диаметр 25*15*25мм, толщина стенки 8,5-9мм*12-13мм. Рабочее давление 4,2 МПа, предельное давление 6 МПа. | 6860 | 6370
DN25*DN20*DN25 Тройник резьбовой, диаметр 25*20*25 мм | шт | TD00000005071 | Тройник соединительный, диаметр 25*20*25 мм | 6860 | 6370
DN25*DN32*DN25 Тройник резьбовой, диаметр 25*32*25 мм | шт | TD00000000425 | Тройник соединительный, диаметр 25*32*25 мм | 8070 | 7770
DN25*DN40*DN25 Тройник резьбовой | шт | TD00000007816 | DN25*DN40*DN25 Тройник резьбовой Тройник для соединения участков газораспределительного трубопровода, диаметр 25*40*25мм, толщина стенки 10-10,5мм*13,5-14,5мм. Рабочее давление 4,2 МПа, предельное давление 6 МПа. | 10790 | 9925
DN32 Тройник резьбовой, диаметр 32 мм (нерж.) | шт | TD00000000429 | Тройник для соединения участков газораспределительного трубопровода, диаметр 32мм, толщина стенки 4-5мм. | 8400 | 7800
DN32*DN20*DN32 Тройник резьбовой, диаметр 32*20*32 мм | шт | TD00000000431 | Тройник соединительный, диаметр 32*20*32 мм | 8400 | 7800
DN32*DN25*DN32 Тройник резьбовой | шт | TD00000007024 | Тройник для соединения участков газораспределительного трубопровода, диаметр 32*25*32мм, толщина стенки 10-13мм*15-16мм. Рабочее давление 4,2 МПа, предельное давление 6 МПа. | 8400 | 7800
DN32*DN40*DN32 Тройник резьбовой, диаметр 32*40*32 мм | шт | TD00000000434 | Тройник соединительный, диаметр 32*40*32 мм | 9800 | 9100
DN32*DN50*DN32 Тройник резьбовой | шт | TD00000007371 | Тройник для соединения участков газораспределительного трубопровода, диаметр 32*50*32мм, толщина стенки 9,5-10мм*15,5-16,5мм. Рабочее давление 4,2 МПа, предельное давление 6 МПа. | 18755 | 18060
DN40 Тройник резьбовой, диаметр 40 мм (нерж.) | шт | TD00000000439 | Тройник для соединения участков газораспределительного трубопровода, диаметр 40мм, толщина стенки 4-5мм. | 9800 | 9100
DN40*DN25*DN40 Тройник резьбовой, диаметр 40*25*40 мм | шт | TD00000000440 | Тройник соединительный, диаметр 40*25*40 мм | 9800 | 9100
DN40*DN50*DN40 Тройник резьбовой, диаметр 40*50*40 мм | шт | TD00000000443 | Тройник соединительный, диаметр 40*50*40 мм | 19600 | 18200
DN50 Тройник резьбовой, диаметр 50 мм ( нерж.) | шт | TD00000000446 | Тройник для соединения участков газораспределительного трубопровода, диаметр 50мм, толщина стенки 4-5мм. | 19460 | 18070
DN50*DN32*DN50 Тройник резьбовой | шт | TD00000006860 | Тройник для соединения участков газораспределительного трубопровода, диаметр 50*32*50мм, толщина стенки 11-11,5м*18-19мм. Рабочее давление 4,2 МПа, предельное давление 6 МПа. | 19460 | 18070
DN50*DN65*DN50 Тройник резьбовой, диаметр 50*65*50 мм | шт | TD00000000449 | Тройник соединительный, диаметр 50*65*50 мм | 26920 | 25925
DN50*DN80*DN50 Тройник резьбовой | шт | TD00000007025 | Тройник для соединения участков газораспределительного трубопровода, диаметр 50*80*50мм, толщина стенки 11-11,5м*18-19мм. Рабочее давление 4,2 МПа, предельное давление 6 МПа. | 37505 | 36115
DN65 Тройник резьбовой, диаметр 65 мм | шт | TD00000000453 | Тройник соединительный, диаметр 65 мм | 28000 | 26000
DN65*DN80*DN65 Тройник резьбовой, диаметр 65*80*65 мм | шт | TD00000000455 | Тройник соединительный, диаметр 65*80*65 мм | 38920 | 36140
DN80 Тройник резьбовой, диаметр 80 мм | шт | TD00000000458 | Тройник соединительный, диаметр 80 мм | 38920 | 36140
DN80*DN100*DN80 Тройник резьбовой, диаметр 80*100*80 мм | шт | TD00000000460 | Тройник соединительный, диаметр 80*100*80 мм | 76090 | 70655
1.1.9Муфты
DN100 Муфта соединительная, диаметр 100 мм | шт | TD00000000402 | Муфта для соединения участков газораспределительного трубопровода, диаметр 100мм, толщина стенки 14,5-15,5мм. Рабочее давление 4,2 МПа, предельное давление 6 МПа. | 19600 | 18200
DN15 Муфта соединительная, диаметр 15 мм | шт | TD00000000405 | Муфта для соединения участков газораспределительного трубопровода, диаметр 15мм, толщина стенки 5,5-6мм. Рабочее давление 4,2 МПа, предельное давление 6 МПа. | 3367 | 3127
DN15*DN20 Муфта соединительная, диаметр 15*20 мм | шт | TD00000000408 | Муфта для соединения участков газораспределительного трубопровода, диаметр 15*20мм, толщина стенки 8-8,5мм*5,5-6мм. Рабочее давление 4,2 МПа, предельное давление 6 МПа. | 3367 | 3127
DN20 Муфта соединительная, диаметр 20 мм | шт | TD00000000411 | Муфта для соединения участков газораспределительного трубопровода, диаметр 20мм, толщина стенки 5-5,5мм. Рабочее давление 4,2 МПа, предельное давление 6 МПа. | 3367 | 3127
DN20*DN25 Муфта соединительная, диаметр 20*25 мм | шт | TD00000000416 | Муфта для соединения участков газораспределительного трубопровода, диаметр 20*25мм, толщина стенки 10-10,5мм*7-7,5мм. Рабочее давление 4,2 МПа, предельное давление 6 МПа. | 4200 | 3900
DN25 Муфта соединительная, диаметр 25 мм | шт | TD00000000419 | Муфта для соединения участков газораспределительного трубопровода, диаметр 25мм, толщина стенки 7-7,5мм. Рабочее давление 4,2 МПа, предельное давление 6 МПа. | 4130 | 3835
DN25*DN32 Муфта соединительная, диаметр 25*32 мм | шт | TD00000000423 | Муфта для соединения участков газораспределительного трубопровода, диаметр 25*32мм, толщина стенки 12-13мм*8-9мм. Рабочее давление 4,2 МПа, предельное давление 6 МПа. | 4200 | 3900
DN32 Муфта соединительная, диаметр 32 мм | шт | TD00000000426 | Муфта для соединения участков газораспределительного трубопровода, диаметр 32мм, толщина стенки 9-9,5мм. Рабочее давление 4,2 МПа, предельное давление 6 МПа. | 6790 | 6305
DN32*DN40 Муфта соединительная, диаметр 32*40 мм | шт | TD00000000432 | Муфта для соединения участков газораспределительного трубопровода, диаметр 32*40мм, толщина стенки 10,5-11,5мм*7,5-8мм. Рабочее давление 4,2 МПа, предельное давление 6 МПа. | 8694 | 8073
DN40 Муфта соединительная, диаметр 40 мм | шт | TD00000000435 | Муфта для соединения участков газораспределительного трубопровода, диаметр 40мм, толщина стенки 7-8мм. Рабочее давление 4,2 МПа, предельное давление 6 МПа. | 8694 | 8073
DN40*DN50 Муфта соединительная, диаметр 40*50 мм | шт | TD00000000441 | Муфта для соединения участков газораспределительного трубопровода, диаметр 40*50мм, толщина стенки 12,5-13,5мм*6,5-7,5мм. Рабочее давление 4,2 МПа, предельное давление 6 МПа. | 8694 | 8073
DN50 Муфта соединительная, диаметр 50 мм | шт | TD00000000444 | Муфта для соединения участков газораспределительного трубопровода, диаметр 50мм, толщина стенки 8-9мм. Рабочее давление 4,2 МПа, предельное давление 6 МПа. | 15400 | 14300
DN50*DN65 Муфта соединительная, диаметр 50*65 мм | шт | TD00000000447 | Муфта для соединения участков газораспределительного трубопровода, диаметр 50*65мм, толщина стенки 17-17,5мм*9-10мм. Рабочее давление 4,2 МПа, предельное давление 6 МПа. | 15890 | 14755
DN65 Муфта соединительная, диаметр 65 мм | шт | TD00000000451 | Муфта для соединения участков газораспределительного трубопровода, диаметр 65мм, толщина стенки 8-9мм. Рабочее давление 4,2 МПа, предельное давление 6 МПа. | 16100 | 14950
DN65*DN80 Муфта соединительная, диаметр 65*80 мм | шт | TD00000000454 | Муфта для соединения участков газораспределительного трубопровода, диаметр 65*80мм, толщина стенки 19-20мм*-12,5-13,5мм. Рабочее давление 4,2 МПа, предельное давление 6 МПа. | 15890 | 14755
DN80 Муфта соединительная, диаметр 80 мм | шт | TD00000000456 | Муфта для соединения участков газораспределительного трубопровода, диаметр 80мм, толщина стенки 12-12,5мм. Рабочее давление 4,2 МПа, предельное давление 6 МПа. | 16100 | 14950
DN80*DN100 Муфта соединительная, диаметр 80*100 мм | шт | TD00000000459 | Муфта для соединения участков газораспределительного трубопровода, диаметр 80*100мм, толщина стенки 28-29мм*15,5-16,5мм. Рабочее давление 4,2 МПа, предельное давление 6 МПа. | 19600 | 18200
1.2 ГГПТ Тунгус
ГГПТ-1,0 генератор газового пожаротушения | шт | TD00000005380 | Вес 7.5 kg Габариты 350 x 240 x 110 mm Защищаемый объем для тушения пожара подкласса А2,класса В в помещении с параметром негерметичности 0,044 м 1, м3 3,0 Время выпуска газового огнетушащего вещества, с 15…25 Ток срабатывания, А, не менее 0,36 | 23338 | 21609
ГГПТ-3,0 генератор газового пожаротушения | шт | TD00000002356 | Вес 7.5 kg Габариты 350 x 240 x 110 mm Защищаемый объем для тушения пожара подкласса А2,класса В в помещении с параметром негерметичности 0,044 м 1, м3 3,0 Время выпуска газового огнетушащего вещества, с 15…25 Ток срабатывания, А, не менее 0,36 | 64584 | 59800
ГГПТ-7,0 генератор газового пожаротушения | шт | TD00000002355 | Вес 18.5 kg Габариты 340 x 302 x 315 mm Защищаемый объем для тушения пожара подкласса А2,класса В в помещении с параметром негерметичности 0,044 м 1, м3 7,0 Время выпуска газового огнетушащего вещества, с 15…25 Ток срабатывания, А, не менее 0,85 | 144504 | 133800
2.Порошковое пожаротушение
2.1 МПП Тунгус
2.1.1 МПП "Тунгус" обычного исполнения
МПП (Н-Р)-5-И-ГЭ-У2 Тунгус 5Р Модуль порошкового пожаротушения | шт | TD00000002891 | Предназначен для автоматического подавления очагов пожара классов А (твердых веществ), В (жидких веществ), С (газообразных веществ) и Е (электрооборудования, находящегося под напряжением без учёта параметра пробивного напряжения огнетушащего порошка). Для тушения очагов пожара, возникающих под фальшполами, за подвесными потолками, в вентиляционных колодцах, кабельных каналах, разделках в перекрытиях и кровлях, в дымовых стояках, чердачных помещениях, подвальных и складских помещениях с хранящимися ЛВЖ и ГЖ, шкафах бытового газового оборудования, электрошкафах и распределительных электрощитовых, в подкапотных пространствах автомобилей и многих других объектах, "граната с чекой". | 33911 | 31399
МПП (Н)-0,65(П)-И-ГЭ-У2 Тунгус 0,65 Модуль порошкового пожаротушения | шт | TD00000002877 | Модуль порошкового пожаротушения. Потолочные крепления, электр. пуск, защищаемая площадь до 1,2м2, защищаемый объем 2,4 м3, масса порошка- 0,49кг, -50°С+50°С. | 10479 | 9703
МПП (Н)-10-И-ГЭ-У2 Тунгус 10 Модуль порошкового пожаротушения | шт | TD00000002879 | Рекомендуется для противопожарной защиты промышленных предприятий и складских помещений. Предназначен для автоматического подавления очагов пожара классов А (твердых веществ), В (жидких веществ), С (газообразных веществ) и Е (электрооборудования, находящегося под напряжением без учёта параметра пробивного напряжения огнетушащего порошка). Напольный, с подачей порошка вертикально вверх до высоты 15 м, до 36 м²/216 м³ | 41342 | 38279
МПП (Н)-10(ст)-И-ГЭ-У2 Тунгус 10 Модуль порошкового пожаротушения | шт | TD00000002878 | Рекомендуется для противопожарной защиты промышленных предприятий и складских помещений. Предназначен для автоматического подавления очагов пожара классов А (твердых веществ), В (жидких веществ), С (газообразных веществ) и Е (электрооборудования, находящегося под напряжением без учёта параметра пробивного напряжения огнетушащего порошка). С регулируемым углом подачи порошка,огнетушащая способность до 80 м²/240 м³ | 47438 | 43924
МПП (Н)-2,7-И-ГЭ-У2 Тунгус 2,7 Модуль порошкового пожаротушения | шт | TD00000006942 | Предназначен для автоматического подавления очагов пожара классов А (твердых веществ), В (жидких веществ), С (газообразных веществ) и Е (электрооборудования, находящегося под напряжением без учёта параметра пробивного напряжения огнетушащего порошка). Огнетушащая способность по площади/объему до 32,5 м²/65 м³ | 16099 | 14907
МПП (Н)-2,7(п)-И-ГЭ-У2 Тунгус 2,7 Модуль порошкового пожаротушения | шт | TD00000002882 | Предназначен для автоматического подавления очагов пожара классов А (твердых веществ), В (жидких веществ), С (газообразных веществ) и Е (электрооборудования, находящегося под напряжением без учёта параметра пробивного напряжения огнетушащего порошка). Огнетушащая способность по площади/объему до 32,5 м²/65 м³ | 16099 | 14907
МПП (Н)-2(П)-И-ГЭ-У2 Тунгус 2 Модуль порошкового пожаротушения | шт | TD00000002881 | Модуль порошкового пожаротушения. Потолочные крепления, электр.пуск, защищаемая площадь до 25 кв.м., защищаемый объем 38 куб.м., масса порошка-1,8 кг., -50°С+50°С. | 14479 | 13407
МПП (Н)-24-И-ГЭ-У2 Тунгус Модуль порошкового пожаротушения | шт | TD00000002883 | Предназначен для автоматического подавления очагов пожара классов А (твердых веществ), В (жидких веществ), С (газообразных веществ) и Е (электрооборудования, находящегося под напряжением без учёта параметра пробивного напряжения огнетушащего порошка). Огнетушащая способность по площади/объему до 75 м²/250 м³ | 102020 | 94463
МПП (Н)-4(П)-И-ГЭ-У2 Тунгус 4 Модуль порошкового тушения | шт | TD00000002884 | Модуль порошкового пожаротушения. Потолочные крепления, электр.пуск, защищаемая площадь до 40 кв.м., защищаемый объем 100 куб.м., масса порошка-4 кг., -50°С+50°С. | 18194 | 16847
МПП (Н)-5-И-ГЭ-У2 Тунгус 5 Модуль порошкового пожаротушения | шт | TD00000002885 | Модули порошкового пожаротушения "Тунгус-5" применяются для локализации и ликвидации пожаров классов А, В, С, Е в т.ч. как оперативное средство пожаротушения - порошковая граната. Крепление потолочное, настенное или на полу. Нормальное исполнение: от -50 до +50 градусов по Цельсию. Специальное исполнение: от -60 до +90 градусов по Цельсию. Масса огнетушащего порошка: 4,4 кг. Время действия не более 1 секунды. Огнетушащая способность до 78 м²/100 м³, для объектов сложной геометрической формы. | 25434 | 23550
МПП (Н)-6(П)-И-ГЭ-У2 Тунгус 6 Модуль порошкового пожаротушения | шт | TD00000002886 | Модуль порошкового пожаротушения. Огнетушащая способность по площади/объему до 50 м²/150 м³ | 19719 | 18258
МПП (Н)-9(п)-И-ГЭ-У2 Тунгус 9 Модуль порошкового пожаротушения | шт | TD00000002887 | Модуль порошкового пожаротушения предназначен для автоматического подавления очагов пожара классов А (твердых веществ), В (жидких веществ), С (газообразных веществ) и Е (электрооборудования, находящегося под напряжением без учёта параметра пробивного напряжения огнетушащего порошка). Высотный, огнетушащая способность по площади/объему до 72м²/216м³ с высоты до 13 м. | 29811 | 27603
2.1.2 МПП"Тунгус"термостойкого, взрывозащищенного исполнения
МПП(Н-Взр-Т)-0,65-И-ГЭ-У2 Тунгус 0,65 Модуль порошкового пожаротушения | шт | TD00000010103 | МПП(Н-Взр-Т)-0,65-И-ГЭ-У2 Тунгус 0,65 Модуль порошкового пожаротушения Огнетушащая способность по площади/объему до 1,2 м²/2,4 м³) | 16384 | 15170
МПП(Н-Взр-Т)-10-И-ГЭ-У2 Тунгус 10 Модуль порошового пожаротушения | шт | TD00000010117 | МПП(Н-Взр-Т)-10-И-ГЭ-У2 Тунгус 10 Модуль порошового пожаротушения взрывозащищенный нормального исполнения с температурным диапазоном эксплуатации от — 60 до + 90°С; Напольный, с подачей порошка вертикально вверх до высоты 15 м, до 36 м²/216 м³) | 64298 | 59535
МПП(Н-Взр-Т)-10(ст)-И-ГЭ-У2 Тунгус10 (ст) Модуль порошкового пожаротушения | шт | TD00000010119 | МПП(Н-Взр-Т)-10(ст)-И-ГЭ-У2 Тунгус10 (ст) Модуль порошкового пожаротушения взрывозащищенный нормального исполнения с температурным диапазоном эксплуатации от — 60 до + 90°С; С регулируемым углом подачи порошка,огнетушащая способность до 80 м²/240 м³ | 73634 | 68179
МПП(Н-Взр-Т)-2-И-ГЭ-У2 Тунгус 2 Модуль порошкового пожаротушения | шт | TD00000010104 | МПП(Н-Взр-Т)-2-И-ГЭ-У2 Тунгус 2 Модуль порошкового пожаротушения взрывозащищенный нормального исполнения с температурным диапазоном эксплуатации от — 60 до + 90°С; Огнетушащая способность по площади/объему до 25 м²/38 м³ | 22290 | 20639
МПП(Н-Взр-Т)-2,7-И-ГЭ-У2 Тунгус 2,7 Модуль порошкового пожаротушения | шт | TD00000010105 | МПП(Н-Взр-Т)-2,7-И-ГЭ-У2 Тунгус 2,7 Модуль порошкового пожаротушения взрывозащищенный нормального исполнения с температурным диапазоном эксплуатации от — 60 до + 90°С; Огнетушащая способность по площади/объему до 32,5 м²/65 м³ | 25148 | 23285
МПП(Н-Взр-Т)-24-И-ГЭ-У2 Тунгус 24 Модуль порошкового пожаротушения | шт | TD00000010120 | МПП(Н-Взр-Т)-24-И-ГЭ-У2 Тунгус 24 Модуль порошкового пожаротушения взрывозащищенный нормального исполнения с температурным диапазоном эксплуатации от — 60 до + 90°С; Огнетушащая способность по площади/объему до 75 м²/250 м³ | 158601 | 146853
МПП(Н-Взр-Т)-4-И-ГЭ-У2 Тунгус 4 Модуль порошкового пожаротушения | шт | TD00000010106 | МПП(Н-Взр-Т)-4-И-ГЭ-У2 Тунгус 4 Модуль порошкового пожаротушения взрывозащищенный нормального исполнения с температурным диапазоном эксплуатации от — 60 до + 90°С; Огнетушащая способность по площади/объему до 40 м²/100 м³ | 28481 | 26372
МПП(Н-Взр-Т)-5-И-ГЭ-У2 Тунгус 5 Модуль порошкового пожаротушения | шт | TD00000010107 | МПП(Н-Взр-Т)-5-И-ГЭ-У2 Тунгус 5 Модуль порошкового пожаротушения взрывозащищенный нормального исполнения с температурным диапазоном эксплуатации от — 60 до + 90°С; Огнетушащая способность до 78 м²/100 м³) для объектов сложной геометрической формы. | 39531 | 36603
МПП(Н-Взр-Т)-6-И-ГЭ-У2 Тунгус 6 Модуль порошкового пожаротушения | шт | TD00000010108 | МПП(Н-Взр-Т)-6-И-ГЭ-У2 Тунгус 6 Модуль порошкового пожаротушения взрывозащищенный нормального исполнения с температурным диапазоном эксплуатации от — 60 до + 90°С; Огнетушащая способность по площади/объему до 50 м²/150 м³ | 30292 | 28048
МПП(Н-ВЗР-Т)-9(П)-И-ГЭ-У2 Тунгус 9 Модуль порошкового пожаротушения | шт | TD00000005127 | МПП(Н-Взр)-9(п)-И-ГЭ-У2 (потолочного и настенного крепления) взрывозащищенный нормального исполнения с температурным диапазоном эксплуатации от — 60 до + 90°С; Огнетушащая способность по площади/объему до 72м²/216м³ | 45818 | 42424
2.1.3 МПП "Тунгус" взрывозащищенного исполнения
МПП (Н-взр)-10(ст)-И-ГЭ-У2 Тунгус-10(ст) Модуль порошкового пожаротушения | шт | TD00000005443 | Модуль порошкового пожаротушения, взрывозащищенный . Защищаемая площадь(S) в помещении с высоты 2,5-4 метра для пожара класса А=40м2, объём= 100м3, при пожаре класса В площать=16м2. Масса 7 кг. | 65918 | 61035
МПП (Н-взр)-2,7 (П)-И-ГЭ-У2 Тунгус-2,7 Модуль порошкового пожаротушения | шт | TD00000009260 | МПП (Н-взр)-2,7 (П)-И-ГЭ-У2 Тунгус модуль порошкового пожаротушения Предназначен для автоматического подавления очагов пожара классов А (твердых веществ), В (жидких веществ), С (газообразных веществ) и Е (электрооборудования, находящегося под напряжением без учёта параметра пробивного напряжения огнетушащего порошка). Огнетушащая способность по площади/объему до 32,5 м²/65 м³ | 22290 | 20639
МПП (Н-взр)-2(П)-И-ГЭ-У2 Тунгус-2 Модуль порошкового пожаротушения | шт | TD00000004140 | Предназначен для автоматического подавления очагов пожара классов А (твердых веществ), В (жидких веществ), С (газообразных веществ) и Е (электрооборудования, находящегося под напряжением без учёта параметра пробивного напряжения огнетушащего порошка). | 20005 | 18523
МПП (Н-взр)-4(П)-И-ГЭ-У2 Тунгус-4 Модуль порошкового пожаротушения | шт | TD00000002888 | Предназначен для автоматического подавления очагов пожара классов А (твердых веществ), В (жидких веществ), С (газообразных веществ) и Е (электрооборудования, находящегося под напряжением без учёта параметра пробивного напряжения огнетушащего порошка). | 25339 | 23462
МПП (Н-взр)-6(П)-И-ГЭ-У2 Тунгус-6 Модуль порошкового пожаротушения | шт | TD00000002889 | Модуль порошкового пожаротушения, взрывозащищенный. Настенное и потолочное крепление. Защищаемые площадь и объем с высоты2-4 метра по классу А: 50 кв. м. / 150 куб.м. По классу В: 25 кв. м. / 33 куб.м.(для потолочного крепления). | 27149 | 25138
МПП (Н-взр)-9(П)-И-ГЭ-У2 Тунгус-9 Модуль порошкового пожаротушения | шт | TD00000002890 | Модуль порошкового пожаротушения, взрывозащищенный . Защищаемая площадь(S) в помещении с высоты 2,5-4 метра для пожара класса А=40м2, объём= 100м3, при пожаре класса В площать=16м2. Масса 7 кг. | 40865 | 37838
МПП(Н-Взр)-10-И-ГЭ-У2 Тунгус-10 Модуль порошкового пожаротушения | шт | TD00000009118 | МПП(Н-Взр)-10-И-ГЭ-У2 взрывозащищенный нормального исполнения с температурным диапазоном эксплуатации от минус 50 до плюс 50°С; Модуль порошкового пожаротушения (напольный с подачей порошка вертикально вверх до высоты 15 м, огнетушащая способность по пл/об до 36 м²/216 м³) | 57344 | 53097
МПП(Н-Взр)-5-И-ГЭ-У2 Тунгус-5 Модуль Порошкового пожаротушения | шт | TD00000009746 | МПП(Н-Взр)-5-И-ГЭ-У2 взрывозащищенный в нормальном исполнении с температурным диапазоном эксплуатации от — 50 до + 50°С; Габариты: 280*210 мм Масса огнетушащего порошка 4,4 кг Защищаемая площадь,S класс А -78 кв.м. класс В- 31 кв.м. Защищаемый объем, V: класс А- 100 куб.м., класс В-40 куб.м. Ток срабатывания А, не менее 0,15 Предназначен для автоматического подавления очагов пожара классов А (твердых веществ), В (жидких веществ), С (газообразных веществ) и Е (электрооборудования, находящегося под напряжением без учёта параметра пробивного напряжения огнетушащего порошка). Для тушения очагов пожара, возникающих под фальшполами, за подвесными потолками, в вентиляционных колодцах, кабельных каналах, разделках в перекрытиях и кровлях, в дымовых стояках, чердачных помещениях, подвальных и складских помещениях с хранящимися ЛВЖ и ГЖ, шкафах бытового газового оборудования, электрошкафах и распределительных электрощитовых, в подкапотных пространствах автомобилей и многих других объектах. Забра | 35341 | 32723
2.1.4 МПП "Тунгус" термостойкого исполнения
МПП(Н-Т)-10-И-ГЭ-У2 Тунгус 10 Модуль порошкового пожаротушения | шт | TD00000007387 | МПП(Н-Т)-10-И-ГЭ-У2 Тунгус 10 Модуль порошкового пожаротушения специального исполнения с температурным диапазоном эксплуатации от минус 60 до плюс 90°С Напольный, с подачей порошка вертикально вверх до высоты 15 м, до 36 м²/216 м³ | 51724 | 47893
МПП(Н-Т)-10(ст)-И-ГЭ-У2 Тунгус10 (ст) Модуль порошкового пожаротушения | шт | TD00000007388 | МПП(Н-Т)-10(ст)-И-ГЭ-У2 Тунгус 10(ст) Модуль порошкового пожаротушения специального исполнения с температурным диапазоном эксплуатации от минус 60 до плюс 90°С Высотный, огнетушащая способность по площади/объему до 72м²/216м³ с высоты до 13 м.) | 59345 | 54949
МПП(Н-Т)-2-И-ГЭ-У2 Тунгус 2 Модуль порошкового пожаротушения | шт | TD00000010122 | МПП(Н-Т)-2-И-ГЭ-У2 Тунгус 2 Модуль порошкового пожаротушения специального исполнения с температурным диапазоном эксплуатации от минус 60 до плюс 90°С Огнетушащая способность по площади/объему до 25 м²/38 м³ | 18099 | 16758
МПП(Н-Т)-2,7-(п)И-ГЭ-У2 Тунгус 2,7 Модуль порошкового пожаротушения | шт | TD00000006868 | МПП(Н-Т)-2,7(п)-И-ГЭ-У2 и МПП(Н-Т)-2,7(н)-И-ГЭ-У2 (потолочного и настенного крепления) специального исполнения с температурным диапазоном эксплуатации от минус 60 до плюс 90°С Огнетушащая способность по площади/объему до 32,5 м²/65 м³ | 20195 | 18699
МПП(Н-Т)-24-И-ГЭ-У2 Тунгус 24 Модуль порошкового пожаротушения | шт | TD00000010124 | МПП(Н-Т)-24-И-ГЭ-У2 Тунгус 24 Модуль порошкового пожаротушения специального исполнения с температурным диапазоном эксплуатации от минус 60 до плюс 90°С Огнетушащая способность по площади/объему до 75 м²/250 м³ | 127643 | 118188
МПП(Н-Т)-4-И-ГЭ-У2 Тунгус 4 Модуль порошкового пожаротушения | шт | TD00000010121 | МПП(Н-Т)-4-И-ГЭ-У2 Тунгус 4 Модуль порошкового пожаротушения специального исполнения с температурным диапазоном эксплуатации от минус 60 до плюс 90°С Огнетушащая способность по площади/объему до 40 м²/100 м³ | 22957 | 21257
МПП(Н-Т)-6 (П)-И-ГЭ-У2 Тунгус 6 Модуль порошкового пожаротушения | шт | TD00000006869 | МПП(Н-Т)-2,7(п)-И-ГЭ-У2 и МПП(Н-Т)-2,7(н)-И-ГЭ-У2 (потолочного и настенного крепления) специального исполнения с температурным диапазоном эксплуатации от минус 60 до плюс 90°С Огнетушащая способность по площади/объему до 50 м²/150 м³ | 24481 | 22668
МПП(Н-Т)-9(П)-И-ГЭ-У2 Тунгус 9 Модуль порошкового пожаротушения | шт | TD00000005126 | МПП(Н-Т)-9(П)-И-ГЭ-У2 (потолочного и настенного креп ления) специального исполнения с температурным диапазоном эксплуатации от — 60 до + 90°С; | 36959 | 34222
2.1.5 МПП "Тунгус", самосрабатывающие
МПП (Н-С2)-2,7(п)-И-ГЭ-У2 Тунгус 2,7С Модуль порошкового пожаротушения | шт | TD00000002892 | Модуль порошкового пожаротушения двух исполнений: потолочный (п) и настенный (н), предназначен для автоматического подавления очагов пожара классов А (твердых веществ), В (жидких веществ), С (газообразных веществ) и Е (электрооборудования, находящегося под напряжением без учёта параметра пробивного напряжения огнетушащего порошка). Исполнения МПП отличаются конструкциями кронштейна, предна- значенного для крепления модуля к несущей конструкции. | 46867 | 43395
МПП (Н-С2)-2(п)-И-ГЭ-У2 Тунгус 2-С Модуль порошкового пожаротушения | шт | TD00000002896 | Модули порошкового пожаротушения МПП "Тунгус-2" применяются для локализации и ликвидации пожаров классов А, В, С, Е. Настенное и потолочное крепление. Высота установки до 4,5 метров. Нормальное исполнение: от -50 до +50 градусов по Цельсию. Специальное исполнение: от -60 до +90 градусов по Цельсию. Масса огнетушащего порошка: 1,8 кг. | 45247 | 41895
МПП (Н-С2)-4(п)-И-ГЭ-У2 Тунгус 4С Модуль порошкового пожаротушения | шт | TD00000002893 | Предназначен для автоматического подавления очагов пожара классов А (твердых веществ), В (жидких веществ), С (газообразных веществ) и Е (электрооборудования, находящегося под напряжением без учёта параметра пробивного напряжения огнетушащего порошка). | 48962 | 45335
МПП(Н-С2)-10-И-ГЭ-У2 Тунгус 10, Модуль порошкового пожаротушения | шт | TD00000009396 | МПП(Н-С2)-10-И-ГЭ-У2 Тунгус 10, Модуль порошкового пожаротушения Напольный, с подачей порошка вертикально вверх до высоты 15 м, до 36 м²/216 м³ | 72204 | 66855
МПП(Н-С2)-10(ст)-И-ГЭ-У2 Модуль порошкового пожаротушения | шт | TD00000009132 | МПП(Н-С2)-10(ст)-И-ГЭ-У2 Модуль порошкового пожаротушения, самосрабатывающий. Высота установки до 6 м. | 78206 | 72413
МПП(Н-С2)-5-И-ГЭ-У2 Тунгус 5, Модуль порошкового пожаротушения | шт | TD00000009138 | МПП(Н-С2)-5-И-ГЭ-У2 Тунгус 5, Модуль порошкового пожаротушения, Огнетушащая способность до 78 м²/100 м³) для объектов сложной геометрической формы. Высота установки до 6 м | 56201 | 52038
2.1.6 Комплектующие МПП Тунгус
Переходник к кронштейну настенному | компл | TD00000003168 | Переходник к кронштейну настенному | 1809 | 1675
Переходник к кронштейну настенному для МПП-2,7; 4; 6; 9 | компл | TD00000003846 | Переходник к кронштейну | 1809 | 1675
2.1.7 ИСБ ППКОПиУ "Тунгус"
Тунгус ИЗО | шт | TD00000007858 | Изолируюшщие ретронсляторы сигнала линии связи RS485 | 15146 | 14024
Тунгус МР | шт | TD00000007855 | Адресный модуль расширения | 58298 | 53979
Тунгус ПИ | шт | TD00000007856 | Панель индикации и управления | 47724 | 44189
Тунгус ПК | шт | TD00000007854 | Панель контроля и управления | 306534 | 283828
Тунгус УВОА | шт | TD00000007857 | Устройство восстановления и отключения автоматики | 15146 | 14024
2.2 МПП Буран
МПП-2,5 Буран Модуль порошкового пожаротушения | шт | TD00000002897 | Модуль порошкового пожаротушения « БУРАН 2,5 » предназначен для локализации и тушения пожаров класса А, В, С и электрооборудования, находящегося под напряжением. Функция самосрабатывания позволяет использовать модуль порошкового пожаротушения в качестве самосрабатывающего огнетушителя с автоматическим запуском, без применения специальных средств. Что позволяет тушить пожары на ранней стадии их развития при отсутствии человека. | По запросу | По запросу
УСПАА-1v2 устройство сигнально-пусковое | шт | TD00000003504 | однаканальная система обнаружения очагов возгорания: по тепловому каналу | 5295 | 4900
УСПАА-1v4 устройство сигнально-пусковое | шт | TD00000003505 | двухканальная система обнаружения очагов возгорания: по оптическому и тепловому каналу (без элементов питания) | 19020 | 17612
3.Аэрозольное пожаротушение
3.1 Автономное устройство огнетушащего аэрозоля с тепловым пуском
АГС-12/0,1 Автономное устройство огнетушащего аэрозоля с тепловым пуском | шт | TD00000009103 | АГС-12/0,1 с тепловым пуском, является средством объемного пожаротушения и предназначено для локализации и тушения пожаров легковоспламеняющихся и горючих жидкостей, твердых горючих материалов и электрооборудования, в том числе находящегося под напряжением. Защищаемый объем: 0,1м3 Время работы: 3с Масса: 0,07 кг Размеры: 80 х 16 | 20515 | 19725
АГС-12/1 Автономное устройство огнетушащего аэрозоля с тепловым пуском | шт | TD00000006963 | Автономное устройство огнетушащего аэрозоля АГС-12/0,3 с тепловым пуском, является средством объемного пожаротушения и предназначено для локализации и тушения пожаров легковоспламеняющихся и горючих жидкостей, твердых горючих материалов и электрооборудования, в том числе находящегося под напряжением. Основные характеристики: максимальный защищаемый объём 0,3 куб.м температура срабатывания 180°С время работы 5+0,5 с масса устройства 0,1 кг габаритные размеры 75•20 мм Старый артикул: АГС 12/1 | 23460 | 22556
АГС-12/2 Автономное устройство огнетушащего аэрозоля с тепловым пуском | шт | TD00000006964 | Автономное устройство огнетушащего аэрозоля АГС-12/0,6 с тепловым пуском, является средством объемного пожаротушения и предназначено для локализации и тушения пожаров легковоспламеняющихся и горючих жидкостей, твердых горючих материалов и электрооборудования, в том числе находящегося под напряжением. Основные характеристики: Масса устройства, кг 0,15 + 0,02 Масса аэрозолеобразующего заряда, кг 0,03 ± 0,003 Огнетушащая способность аэрозоля, кг/м3 0,05 Максимальный защищаемый объем условно герметичного помещения (δ* < 0,001м-1), м3 0,6 Время работы, с 8 + 0,8 Старый артикул: АГС 12/2 | 26370 | 25360
АГС-12/3 Автономное устройство огнетушащего аэрозоля с тепловым пуском | шт | TD00000006965 | Автономное устройство огнетушащего аэрозоля АГС-12/1,1 с тепловым пуском, является средством объемного пожаротушения и предназначено для локализации и тушения пожаров легковоспламеняющихся и горючих жидкостей, твердых горючих материалов и электрооборудования, в том числе находящегося под напряжением. Основные характеристики: Масса устройства, кг 0,5 + 0,05 Масса аэрозолеобразующего заряда, кг 0,055 ± 0,006 Огнетушащая способность аэрозоля, кг/м3 0,05 Максимальный защищаемый объем условно герметичного помещения (δ* < 0,001м-1), м3 1,1 Габаритные размеры (диаметр х высота), мм 105 х 20 Время работы, с 6 + 0,6 Старый артикул: АГС 12/3 | 29317 | 28190
АГС-12/4 генератор огнетущащего аэрозоля | шт | TD00000006767 | Автономное устройство огнетушащего аэрозоля серии АГС 12/2.2 с тепловым пуском, является средством объемного пожаротушения и предназначено для локализации и тушения пожаров легковоспламеняющихся и горючих жидкостей, твердых горючих материалов и электрооборудования, в том числе находящегося под напряжением. Основные характеристики: Масса устройства, кг 0,65 + 0,07 Масса аэрозолеобразующего заряда, кг 0,11 ± 0,01 Огнетушащая способность аэрозоля, кг/м3 0,05 Максимальный защищаемый объем условно герметичного помещения (δ* < 0,001м-1), м3 2,2 Габаритные размеры (диаметр х высота), мм 105 х 28 Время работы, с 10 + 1,0 Старый артикул: АГС 12/4 | 32250 | 31010
3.2 Генераторы огнетушащего аэрозоля АГС
AGS-11/1-Генераторы огнетушащего аэрозоля | шт | TD00000006807 | Масса снаряженного генератора 0,6 кг Масса аэрозолеобразуещего заряда 0,11 кг Защищаемый объём 2,2 м3 Температура аэрозольной смеси на расстоянии 0.5 м от генератора 75 0С Время работы 7-8 с Габаритные размеры диаметр 124 мм высота 37 мм Узел запуска УЗ-7.5 Сопротивление узла запуска 7,5 Ом Минимальный ток запуска 1А Пусковое напряжение 8 – 30 В Длительность пускового импульса не менее 1,5 сек Инерционность запуска генератора < 2 сек Условия эксплуатации интервал рабочих температур ± 50 °С относительная влажность при НУ 98 % Классы тушения пожаров A B АГС-11/1 рекомендуется для защиты транспортных средств, электронной аппаратуры, высоковольтных силовых установок, различных высокочастотных устройств, эксплуатирующихся в том числе и на транспортных средствах, так как соответствует требованиям вибрационных нагрузок на ж/д, авто- и авиатранспорте. | 18720 | 18000
AGS-11/2-Генераторы огнетушащего аэрозоля | шт | TD00000006808 | Масса снаряженного генератора 0,85 кг. Масса аэрозолеобразуещего заряда 0,17 кг. Защищаемый объём 3,4 м3. Температура аэрозольной смеси на расстоянии 0.5 м от генератора 75 0С Время работы 11 с Габаритные размеры диаметр 124 мм высота 49 мм Узел запуска УЗ-7.5 Сопротивление узла запуска 7,5 Ом Минимальный ток запуска 1А Пусковое напряжение 8 – 30 В Длительность пускового импульса не менее 1,5 сек Инерционность запуска генератора < 1,5 сек Условия эксплуатации интервал рабочих температур ± 50 °С относительная влажность при НУ 98 % Классы тушения пожаров A B АГС-11/2 рекомендуется для защиты транспортных средств, электронной аппаратуры, высоковольтных силовых установок, различных высокочастотных устройств, эксплуатирующихся в том числе и на транспортных средствах, так как соответствует требованиям вибрационных нагрузок на ж/д, авто- и авиатранспорте. | 22395 | 21535
AGS-11/4-Генераторы огнетушащего аэрозоля | шт | TD00000006809 | Масса снаряженного генератора 2,0 кг Масса аэрозолеобразуещего заряда 0,9 кг Защищаемый объём 18 м3 Температура аэрозольной смеси на расстоянии 0.5 м от генератора 75 0С Время работы 25 с Габаритные размеры диаметр 165 мм высота 97 мм Узел запуска УЗ - 7.5, УЗ с ТОИ – внутренние Сопротивление узла запуска 7,5 Ом Минимальный ток запуска 1А Пусковое напряжение 8 – 30 В Длительность пускового импульса не менее 1,5 сек Инерционность запуска генератора < 1,0 сек Условия эксплуатации интервал рабочих температур ± 50 °С относительная влажность при НУ 98 % Классы тушения пожаров A B АГС-11/4 рекомендуется для защиты транспортных средств, электронной аппаратуры, высоковольтных силовых установок, различных высокочастотных устройств, эксплуатирующихся в том числе и на транспортных средствах, так как соответствует требованиям вибрационных нагрузок на ж/д, авто- и авиатранспорте. | 30945 | 29760
AGS-11/5-Генераторы огнетушащего аэрозоля | шт | TD00000006810 | "Масса снаряженного генератора 4,0 кг Масса аэрозолеобразуещего заряда 1,4 кг Защищаемый объём 28 м3. Температура аэрозольной смеси на расстоянии 0.5 м от генератора 120 0С Время работы 50 с Габаритные размеры диаметр 217 мм высота 104 мм Узел запуска УЗ - 7.5 - внутренний ВР - 7.5, ВРТХ - внешние ВЭЛ, ВЭЛТХ - внешние Сопротивление узла запуска 7,5 Ом 2,5 – 4 Ом Минимальный ток запуска 1А 0,4 А Пусковое напряжение 8 – 30 В 1,5 – 24 В Длительность пускового импульса не менее 1,5 сек не менее 0,1 сек Инерционность запуска генератора < 2,0 сек Условия эксплуатации интервал рабочих температур ± 50 °С относительная влажность при НУ 98 % Классы тушения пожаров A B АГС-11/5 рекомендуется для защиты транспортных средств, электронной аппаратуры, высоковольтных силовых установок, различных высокочастотных устройств, эксплуатирующихся в том числе и на транспортных средствах, так как соответствует требованиям вибрационных нагрузок на ж/д, авто- и авиатранспорте. | 41535 | 39940
AGS-11/7-Генераторы огнетушащего аэрозоля | шт | TD00000006812 | Масса снаряженного генератора 2,0 кг. Масса аэрозолеобразуещего заряда 0,5 кг. Защищаемый объём 10 м3 Температура аэрозольной смеси на расстоянии 0.5 м от генератора 100 0С Время работы 40 с Габаритные размеры диаметр 165 мм высота 97 мм Узел запуска УЗ - 7.5 - внутренний ВР - 7.5, ВРТХ - внешниеВЭЛ, ВЭЛТХ - внешние Сопротивление узла запуска 7,5 Ом 2,5 – 4 Ом Минимальный ток запуска 1А 0,4 А Пусковое напряжение 8 – 30 В 1,5 – 24 В Длительность пускового импульса не менее 1,5 сек не менее 0,1 сек Инерционность запуска генератора < 1,0 сек Условия эксплуатации интервал рабочих температур ± 50 °С относительная влажность при НУ 98 % Классы тушения пожаро AB | 30135 | 28975
AGS-2/4-Генераторы огнетушащего аэрозоля | шт | TD00000006803 | Масса снаряженного генератора 4,6 кг. Масса аэрозолеобразуещего заряда 1,6 кг. Максимальный защищаемый объем условно герметичного помещения ( d* < 0,001м-1 ) 21 м3 .Время работы45 ± 4,5 с .Габаритные размеры диаметр 167 мм высота 175 мм. Узел запуска ВР-7.5, ВРТХ ВЭЛ, ВЭЛТХ. Сопротивление узла запуска 7,5 Ом 2,5 – 4 Ом Минимальный ток запуска 1А 0,4 А. Пусковое напряжение 8 – 30 В 1,5 – 24 В. Длительность пускового импульса не менее 1,5 сек не менее 0,1 сек. Инерционность запуска генератора < 1,5 сек. Условия эксплуатации интервал рабочих температур ± 50 °С относительная влажность при 25 °С 98 % механические воздействия (в диапазоне частот до 100 Гц ) 1g Классы тушения пожаров A, B | 34700 | 33300
AGS-3-Генераторы огнетушащего аэрозоля | шт | TD00000006804 | Масса снаряженного генератора1 кг. Масса аэрозолеобразуещего заряда 0,35 кг. Максимальный защищаемый объем условно герметичного помещения ( d* < 0,001м-1 ) 3,2 м3. Время работы 19 ± 2,0 с. Габаритные размеры диаметр 122 мм высота 70 мм Узел запуска ВР-7.5, ВРТХ ВЭЛ, ВЭЛТХ Сопротивление узла запуска 7,5 Ом 2,5 – 4 Ом Минимальный ток запуска 1А 0,4 А Пусковое напряжение 8 – 30 В 1,5 – 24 В Длительность пускового импульса не менее 1,5 сек не менее 0,1 сек Инерционность запуска генератора < 1,5 сек Условия эксплуатации интервал рабочих температур ± 50 °С относительная влажность при 25 °С 98 % механические воздействия (в диапазоне частот до 100 Гц ) 1g Классы тушения пожаров AB | 17510 | 16840
AGS-8/1-Генераторы огнетушащего аэрозоля | шт | TD00000006805 | "Масса снаряженного генератора 10,0 кг Масса аэрозолеобразуещего заряда 3,25кг Максимальный защищаемый объем условно герметичного помещения ( d* < 0,001м-1 ) 60 м3 Время работы 78 ± 11 с Габаритные размеры диаметр 222 мм высота 222 мм Узел запуска ВР-7.5, ВРТХ ВЭЛ, ВЭЛТХ Сопротивление узла запуска 7,5 Ом 2,5 – 4 Ом Минимальный ток запуска 1А 0,4 А Пусковое напряжение 8 – 30 В 1,5 – 24 В Длительность пускового импульса не менее 1,5 сек не менее 0,1 сек Инерционность запуска генератора < 1,5 сек Условия эксплуатации интервал рабочих температур ± 50 °С относительная влажность при 25 °С 98 % механические воздействия (в диапазоне частот до 35 Гц ) 0,5g Классы тушения пожаров A B" | 71670 | 68915
AGS-8/2-Генераторы огнетушащего аэрозоля | шт | TD00000006806 | "Масса снаряженного генератора 18,0 кг Масса аэрозолеобразуещего заряда 6,7кг Максимальный защищаемый объем условно герметичного помещения ( d* < 0,001м-1 ) 124 м3 Время работы 165 ± 17с Габаритные размеры диаметр 222 мм высота 352 мм Узел запуска ВР-7.5, ВРТХ ВЭЛ, ВЭЛТХ Сопротивление узла запуска 7,5 Ом 2,5 – 4 Ом Минимальный ток запуска 1А 0,4 А Пусковое напряжение 8 – 30 В 1,5 – 24 В Длительность пускового импульса не менее 1,5 сек не менее 0,1 сек Инерционность запуска генератора < 1,5 сек Условия эксплуатации интервал рабочих температур ± 50 °С относительная влажность при 25 °С 98 % механические воздействия (в диапазоне частот до 35 Гц ) 0,5g Классы тушения пожаров A B" | 107100 | 102980
АГС-11/3- генератор огнетушащего аэрозоля | шт | TD00000002214 | Максимальный защищаемый объем условно герметичного помещения ( d* < 0,001м-1 ) Масса снаряженного генератора 1,3 кг Масса аэрозолеобразуещего заряда 0,3 кг Время работы 20 сек. Габаритные размеры: ширина 150мм, высота 85 мм Узел запуска УЗТ-7,5 Интервал рабочих температур -/+ 50С Классы тушения пожаров А/В/Е АГС-11/3 рекомендуется для защиты транспортных средств, электронной аппаратуры, высоковольтных силовых установок, различных высокочастотных устройств, эксплуатирующихся в том числе и на транспортных средствах, так как соответствует требованиям вибрационных нагрузок на ж/д, авто- и авиатранспорте. | 26065 | 25065
АГС-11/6-00 генератор огнетушащего аэрозоля | шт | TD00000006811 | "Масса снаряженного генератора 4,5 кг Масса аэрозолеобразуещего заряда 2,4 кг Защищаемый объём 48 м3 Температура аэрозольной смеси на расстоянии 0.5 м от генератора 120 0С Время работы 40 с Габаритные размеры диаметр 217 мм высота 104 мм Узел запуска УЗ - 7.5 - внутренний ВР - 7.5, ВРТХ - внешние ВЭЛ, ВЭЛТХ - внешние Сопротивление узла запуска 7,5 Ом 2,5 – 4 Ом Минимальный ток запуска 1А 0,4 А Пусковое напряжение 8 – 30 В 1,5 – 24 В Длительность пускового импульса не менее 1,5 сек не менее 0,1 сек Инерционность запуска генератора < 1,5 сек Условия эксплуатации интервал рабочих температур ± 50 °С относительная влажность при НУ 98 % Классы тушения пожаров AB" | 48460 | 46595
АГС-15/2 генератор огнетушащего аэрозоля переносной | шт | TD00000003838 | генератор огнетушащего аэрозоля переносной | 75735 | 72820
АГС-6/2 генератор огнетушащего аэрозоля | шт | TD00000002215 | генератор огнетушащего аэрозоля | 67190 | 64610
АГС-7/1 генератор огнетушащего аэрозоля | шт | TD00000007400 | "Масса снаряженного генератора 8,8 кг Масса аэрозолеобразуещего заряда 3,4 кг Максимальный защищаемый объем условно герметичного помещения ( d* < 0,001м-1 ) 63 м3 Время работы 83 ± 13 с Габаритные размеры диаметр 167 мм высота 356 мм с инжектором Узел запуска ВР-7.5, ВРТХ ВЭЛ, ВЭЛТХ Сопротивление узла запуска 7,5 Ом 2,5 – 4 Ом Минимальный ток запуска 1А 0,4 А Пусковое напряжение 8 – 30 В 1,5 – 24 В Длительность пускового импульса не менее 1,5 сек не менее 0,1 сек Инерционность запуска генератора < 1,5 сек Условия эксплуатации интервал рабочих температур ± 50 °С относительная влажность при 25 °С 98 % механические воздействия (в диапазоне частот до 35 Гц ) 0,5g Классы тушения пожаров A B" | 51715 | 49725
АГС-7/2 генератор огнетушащего аэрозоля | шт | TD00000007401 | "Масса снаряженного генератора 10,8 кг Масса аэрозолеобразуещего заряда 6,8 кг Максимальный защищаемый объем условно герметичного помещения ( d* < 0,001м-1 )134 м3 Время работы 165 ± 17 с Габаритные размеры диаметр 167 мм высота 495 мм с инжектором Узел запуска ВР-7.5, ВРТХ ВЭЛ, ВЭЛТХ Сопротивление узла запуска 7,5 Ом 2,5 – 4 Ом Минимальный ток запуска 1А 0,4 А Пусковое напряжение 8 – 30 В 1,5 – 24 В Длительность пускового импульса не менее 1,5 сек не менее 0,1 сек Инерционность запуска генератора < 1,5 сек Условия эксплуатации интервал рабочих температур ± 50 °С относительная влажность при 25 °С 98 % механические воздействия (в диапазоне частот до 35 Гц ) 0,5g Классы тушения пожаров A B" | 80220 | 77130
3.3 Оборудование для запуска генератора
ВРп-7,5 электрический узел запуска | шт | TD00000004246 | электрический узел запуска | 3665 | 3525
ВТХ термохимический узел запуска | шт | TD00000006816 | Узел запуска вкручивается с наружи генератора. Запуск осуществляется как электрическим импульсом, так и при превышении порогового значения температуры 180С. | 3260 | 3135
ВУД воспламенитель ударный | шт | TD00000003839 | воспламенитель ударный | 9375 | 9015
ВУД узел запуска | шт | TD00000006817 | Предназначен для запуска генератора переносного типа АГС 15/2 и АГС 15/1. Узел запуска вкручивается снаружи генератора. Запуск осуществляется в ручную. Задержка срабатывания 6-9 сек. | 9375 | 9015
ВЭЛ электрический узел запуска | шт | TD00000006814 | Узел запуска вкручивается с наружи генератора. Запуск осуществляется электрическим импульсом. Напряжение 12÷24 В Минимальное значение пускового тока 0,4 А Вид тока постоянный Длительность электрического импульса не менее 0,5 с Сопротивление электрической цепи узла запуска 2,5-4,5 Ом (без доп. резисторов) Максимальное значение тока при постоянном контроле состояния цепи электрического пускане должно превышать 0,005 А Максимальное значение тока при периодическом контроле состояния цепи электрического пуска не должно превышать 0,05 А | 3670 | 3525
ВЭЛТХ комбинированный электрический и термохимический узел запуска | шт | TD00000006813 | Узел запуска вкручивается с наружи генератора. Запуск осуществляется как электрическим импульсом, так и при превышении порогового значения температуры 180С. Напряжение 12÷24 В Минимальное значение пускового тока 0,4 А Вид тока постоянный Длительность электрического импульса не менее 0,5 с Сопротивление электрической цепи узла запуска 2,5-4,5 Ом (без доп. резисторов) Максимальное значение тока при постоянном контроле состояния цепи электрического пускане должно превышать 0,005 А Максимальное значение тока при периодическом контроле состояния цепи электрического пуска не должно превышать 0,05 А | 4075 | 3920
Кнопка "Блик-01" для ручного запуска генератора | шт | TD00000008818 | Кнопка "Блик-01" для ручного запуска генератора | 16290 | 15665
ПРЗ-10 пульт ручного запуска на 10 генераторов | шт | TD00000008816 | ПРЗ-10 пульт ручного запуска на 10 генераторов | 42770 | 41125
ПРЗ-30 пульт ручного запуска на 30 генераторов | шт | TD00000008817 | ПРЗ-30 пульт ручного запуска на 30 генераторов | 68575 | 65940
ТПЭ-1 тепловой пускатель электрический | шт | TD00000007105 | ТПЭ-1 тепловой пускатель электрический | 11005 | 10585
ТПЭ-1Б тепловой пускатель электрический с батарейкой эл. питания | шт | TD00000007106 | ТПЭ-1Б тепловой пускатель электрический с батарейкой эл. питания | 15440 | 14845
УЗТ-7,5 электрический узел запуска | шт | TD00000006815 | Узел запуска вкручивается с наружи генератора. Запуск осуществляется электрическим импульсом. Напряжение 12÷24 В Минимальное значение пускового тока 1,0 А Вид тока постоянный Длительность электрического импульса не менее 1,5 с Сопротивление электрической цепи узла запуска 7,5-8,0 Ом (без доп. резисторов) Максимальное значение тока при постоянном контроле состояния цепи электрического пускане должно превышать 0,005 А Максимальное значение тока при периодическом контроле состояния цепи электрического пуска не должно превышать 0,05 А | 3665 | 3525
3.4 Генераторы огнетушащего аэрозоля ГОА
ГОА-II-0,35-020-020 Генераторы огнетушащего аэрозоля | шт | TD00000010125 | ГОА-II-0,35-020-020 Генераторы огнетушащего аэрозоля Защищаемый объем 17,5 куб. м; Температура эксплуатации от -50 до +50 град. С | 30101 | 27872
ГОА-II-1,10-020-010 Генератор огнетушащего аэрозоля | шт | TD00000010128 | ГОА-II-1,10-020-010 Генератор огнетушащего аэрозоля в обыкновенном исполнении с температурным диапазоном эксплуатации от — 50 до + 50°С, предназначенный для эксплуатации на стационарных объектах Защищаемый объем 55 куб. м; Температура эксплуатации от -50 до +50 град. С) | 58392 | 54067
ГОА(Т)-II-0,35-020-020 Генератор огнетушащего аэрозоля | шт | TD00000010126 | ГОА(Т)-II-0,35-020-020 Генератор огнетушащего аэрозоля в специальном исполнении с температурным диапазоном эксплуатации от — 60 до + 90°С; Защищаемый объем 17,5 куб. м; Температура эксплуатации от -60 до +90 град. С | 22767 | 21080
ГОА(Т)-II-1,10-020-010 Генератор огнетушащего аэрозоля | шт | TD00000010129 | ГОА(Т)-II-1,10-020-010 Генератор огнетушащего аэрозоля в специальном исполнении с температурным диапазоном эксплуатации от — 60 до + 90°С, предназначенный для эксплуатации на стационарных объектах Защищаемый объем 55 куб. м; Температура эксплуатации от -60 до +90 град. С) | 48676 | 45070
ГОА(Т1)-II-0,35-020-020 Генератор огнетушащего аэрозоля | шт | TD00000010127 | ГОА(Т1)-II-0,35-020-020 Генератор огнетушащего аэрозоля в широком температурном диапазоне эксплуатации от — 60 до + 125°С Защищаемый объем 17,5 куб. м; Температура эксплуатации от -60 до +125 град. С | 26196 | 24255
ГОА(Т1)-II-1,10-020-010 Генератор огнетушащего аэрозоля | шт | TD00000010130 | ГОА(Т1)-II-1,10-020-010 Генератор огнетушащего аэрозоля в широком температурном диапазоне эксплуатации от — 60 до + 125°С, предназначенный для эксплуатации на стационарных объектах, Защищаемый объем 55 куб. м; Температура эксплуатации от -60 до +125 гр. С) | 53535 | 49569
4.Водяное пожаротушение
4.1 Модули тонкораспылённой воды
МУПТВ -13,5-Г3-Ж-01-01 Модуль пожаротушения тонкораспыленной водой | шт | TD00000005125 | Модули пожаротушения тонкораспыленной водой МУПТВ-13,5 предназначены для локализации и тушения пожаров класса А и электрооборудования, находящегося под напряжением до 1000 В. МУПТВ НЕ ПРЕДНАЗНАЧЕНЫ для тушения пожаров: веществ, реагирующих с водой (щелочные и щелочно-земельные металлы); веществ, горение которых может происходить без доступа воздуха. (Высота установки от 2,5 до 4м., температурный диап-н эксплуатации от -10 до +50С | 111259 | 103018
МУПТВ -13,5-Г3-Ж-01-02 Модуль пожаротушения тонкораспыленной водой | шт | TD00000005124 | Модули пожаротушения тонкораспыленной водой МУПТВ-13,5 предназначены для локализации и тушения пожаров класса А и электрооборудования, находящегося под напряжением до 1000 В. Высота установки от 4 до 6м.,температурный диап-н эксплуатации от -10 до +50С | 114404 | 105929
МУПТВ(С)-13,5-ГЗ-В-02(01)-01 | шт | TD00000006829 | Высота установки от 2,5 до 4м,температурный диап-н эксплуатации от +5до+50С Предназначены для локализации и тушения пожаров класса А и электрооборудования, находящегося под напряжением до 1000 В. Огнетушащее вещество (ОТВ): МУПТВ-13,5-ГЗ-В — вода питьевая ГОСТ Р 51232-98, объем заправки 13,5 дм3. Комплектуется электронным узлом запуска, с которым приобретает статус автономной модульной установки, автоматически осуществляеющей функции обнаружения и тушения пожара без использования внешних источников питания и систем управления. | 116975 | 108310
МУПТВ(С)-13,5-ГЗ-В-02(01)-02 | шт | TD00000006830 | Высота установки от 4 до 6м,температурный диап-н эксплуатации от +5до+50С. Предназначены для локализации и тушения пожаров класса А и электрооборудования, находящегося под напряжением до 1000 В. Огнетушащее вещество (ОТВ) МУПТВ-13,5-ГЗ-В — вода питьевая ГОСТ Р 51232-98, объем заправки 13,5 дм3. Комплектуется электронным узлом запуска, с которым приобретает статус автономной модульной установки, автоматически осуществляеющей функции обнаружения и тушения пожара без использования внешних источников питания и систем управления. | 119357 | 110515
МУПТВ(С)-13,5-ГЗ-Ж-02(01)-01 | шт | TD00000006832 | Высота установки от 2,5 до4м, температурный диап-н эксплуатации от-10до+50С. Предназначены для локализации и тушения пожаров класса А и электрооборудования, находящегося под напряжением до 1000 В. Огнетушащее вещество (ОТВ) МУПТВ-13,5-ГЗ-Ж — жидкость огнетушащая «ПТЖ-КД» ТУ 2149-002-69806886-2012, объем заправки 13,5 дм3. Комплектуется электронным узлом запуска, с которым приобретает статус автономной модульной установки, автоматически осуществляеющей функции обнаружения и тушения пожара без использования внешних источников питания и систем управления. | 124691 | 115454
МУПТВ(С)-13,5-ГЗ-Ж-02(01)-02 | шт | TD00000006833 | Высота установки от 4 до 6м,температурный диап-н эксплуатации от-10до+50С. Предназначены для локализации и тушения пожаров класса А и электрооборудования, находящегося под напряжением до 1000 В. Огнетушащее вещество (ОТВ) МУПТВ-13,5-ГЗ-Ж — жидкость огнетушащая «ПТЖ-КД» ТУ 2149-002-69806886-2012, объем заправки 13,5 дм3. Комплектуется электронным узлом запуска, с которым приобретает статус автономной модульной установки, автоматически осуществляеющей функции обнаружения и тушения пожара без использования внешних источников питания и систем управления. | 127835 | 118365
5.Огнетушители
5.1 Огнетушители воздушно-пенные
ОВП-10 (з) Огнетушитель воздушно-пенный | шт | TD00000007531 | ОВП-10 (з) Огнетушитель воздушно-пенный | По запросу | По запросу
ОВП-100 (з) Огнетушитель воздушно-пенный | шт | TD00000007534 | ОВП-100 (з) Огнетушитель воздушно-пенный | По запросу | По запросу
ОВП-4 (з) Огнетушительвоздушно-пенный | шт | TD00000007529 | ОВП-4 (з) Огнетушительвоздушно-пенный | По запросу | По запросу
ОВП-40 (з) Огнетушительно воздушно-пенный | шт | TD00000007532 | ОВП-40 (з) Огнетушительно воздушно-пенный | По запросу | По запросу
ОВП-8 (з) Огнетушитель воздушно-пенный | шт | TD00000007530 | ОВП-8 Огнетушитель воздушно-пенный | По запросу | По запросу
ОВП-80 (з) Огнетушитель воздушно-пенный | шт | TD00000007533 | ОВП-80 (з) Огнетушитель воздушно-пенный | По запросу | По запросу
5.2 Огнетушители порошковые
Кронштейн МИГ | шт | TD00000007209 | Кронштейн для огнетушителей, настенный. | По запросу | По запросу
ОП-1 Огнетушитель порошковый | шт | TD00000007510 | ОП-1 Огнетушитель порошковый | По запросу | По запросу
ОП-10 Огнетушитель порошковый | шт | TD00000007516 | ОП-10 Огнетушитель порошковый | По запросу | По запросу
ОП-100 Огнетушитель порошковый | шт | TD00000007528 | ОП-100 Огнетушитель порошковый | По запросу | По запросу
ОП-2 Огнетушитель порошковый | шт | TD00000007511 | ОП-2 Огнетушительн порошковый | По запросу | По запросу
ОП-25 Огнетушитель порошковый | шт | TD00000007517 | ОП-25 Огнетушитель порошковый | По запросу | По запросу
ОП-3 Огнетушитель порошковый | шт | TD00000007512 | ОП-3 Огнетушитель порошковый | По запросу | По запросу
ОП-35 (на тележке) Огнетушитель Порошковый | шт | TD00000007519 | ОП-35 (на тележке) Огнетушитель Порошковый | По запросу | По запросу
ОП-35 Огнетушитель порошковый | шт | TD00000007518 | ОП-35 Огнетушитель порошковый | По запросу | По запросу
ОП-4 Огнетушитель порошковый | шт | TD00000007513 | ОП-4 Огнетушитель порошковый | По запросу | По запросу
ОП-40 (на тележке) Огнетушитель порошковый | шт | TD00000007521 | ОП-40 (на тележке) Огнетушитель порошковый | По запросу | По запросу
ОП-40 Огнетушитель порошковый | шт | TD00000007520 | ОП-40 Огнетушитель порошковый. | По запросу | По запросу
ОП-5 Огнетушитель порошковый | шт | TD00000002921 | Масса огнетушащего вещества, кг 5 Масса огнетушащего вещества, кг 1,5 Продолжительностьподачи огнетушщего вещества, с, не менее 10 Длина струи ОТВ, м, не менее 3,0 Габаритные размеры, мм, не более 150х480 Масса кг, не более 7,7 Диапазон температуры эксплуатации, ºС от -40 до +50 | По запросу | По запросу
ОП-50 (на тележке) Огнетушитель порошковый | шт | TD00000007523 | ОП-50 (на тележке) Огнетушитель порошковый | 47140 | 43514
ОП-50 Огнетушитель порошковый | шт | TD00000007522 | ОП-50 Огнетушитель порошковый | По запросу | По запросу
ОП-6 Огнетушитель порошковый | шт | TD00000007514 | ОП-6 Огнетушитель порошковый | По запросу | По запросу
ОП-70 (на тележке) Огнетушитель порошковый | шт | TD00000007525 | ОП-70 (на тележке) Огнетушитель порошковый | По запросу | По запросу
ОП-70 Огнетушитель порошковый | шт | TD00000007524 | ОП-70 Огнетушитель порошковый | По запросу | По запросу
ОП-8 Огнетушитель порошковый | шт | TD00000007515 | ОП-8 Огнетушитель порошковый | По запросу | По запросу
ОП-80 (на тележке) Огнетушитель порошковый | шт | TD00000007527 | ОП-80 (на тележке) Огнетушитель порошковый | По запросу | По запросу
ОП-80 Огнетушитель порошковый | шт | TD00000007526 | ОП-80 Огнетушитель порошковый. | По запросу | По запросу
ОСП-1 Огнетушитель самосрабатывающий порошковый, 8 куб.м., 100С | шт | TD00000003133 | Огнетушитель самосрабатывающий порошковый. Предназначен для тушения без участия человека пожаров класса А, В, С, а также установок под напряжением до 5000В. ОСП-1 представляет собой герметичный стеклянный сосуд, заполненный специальным огнетушащим порошком и газообразователем.Масса 1,2кг. Габаритные размеры (без держателя), мм: диаметр 54 высота 500. Объем защищаемый одним огнетушителем 8 куб.м. t срабатывания 100°С. Температура эксплуатации ± 50°С | 6734 | 6253
5.3 Огнетушители углекислотные
ОУ 100 ВСЕ (3*50 л) Огнетушитель углекислотный | шт | TD00000007509 | ОУ 100 ВСЕ (3*55 л) Огнетушитель углекислотный | По запросу | По запросу
ОУ-1 ВСЕ Огнетушитель углекислотный | шт | TD00000007502 | ОУ-1 ВСЕ Огнетушитель углекислотный Масса огнетушащего вещества, кг 1 Рабочее давление в корпусе огнетушителя, МПа 5,8 Продолжительность подачи огнетушащего вещества, с, не менее 6 Длина струи ОТВ, м, не менее 2 Габаритные размеры, мм, не более 115х490 Масса, кг, не более 5 Диапазон температуры эксплуатации, °С от -20 до +50 | По запросу | По запросу
ОУ-10 ВСЕ Огнетушитель углекислотный | шт | TD00000002919 | Огнетушитель углекислотный передвижной ОУ-10 предназначен для тушения различных веществ, горение которых не может происходить без доступа воздуха; может применяться для тушения электроустановок, находящихся под напряжением не более 1000 В. Конструкция огнетушителя позволяет транспортировать его к месту возгорания и многократно возобновлять подачу заряда огнетушащего вещества на очаг горения с помощью запорно-пускового устройства на шланге. Тушение производится в вертикальном положении огнетушителя. После освобождения рычага головки запорно-пуско-вого устройства от пломбы (чеки), раструб направляется на очаг пожара и нажимается рычаг запуска на головке баллона. | По запросу | По запросу
ОУ-2 ВСЕ Огнетушитель ВСЕ | шт | TD00000007503 | ОУ-2 ВСЕ Огнетушитель ВСЕ | По запросу | По запросу
ОУ-20 ВСЕ (2*10л) Огнетушитель углекислотный | шт | TD00000007505 | ОУ-20 ВСЕ (2*10л) Огнетушитель углекислотный | По запросу | По запросу
ОУ-30 ВСЕ (2*15 л) Огнетушители углекислотный | шт | TD00000007506 | ОУ-30 ВСЕ (2*15 л) Огнетушители углекислотный | По запросу | По запросу
ОУ-40 ВСЕ (2*25л) Огнетушитель углекислотный | шт | TD00000007507 |  | По запросу | По запросу
ОУ-5 огнетушитель | шт | TD00000003135 | Углекислотные огнетушители предназначены для тушения пожаров и загораний классов В, Е: разнообразных веществ, горение которых не может происходить без доступа воздуха; загораний на электрифицированном пассажирском транспорте; тушении электроустановок, находящихся под напряжением не более 1кВ; загораний в музеях, выставках, архивах и картинных галереях; широко используются в офисах при наличии оргтехники, а так же в жилых помещениях. | По запросу | По запросу
ОУ-8 ВСЕ Огнетушитель углекислотный | шт | TD00000007504 | ОУ-8 ВСЕ Огнетушитель углекислотный | По запросу | По запросу
ОУ-80 ВСЕ (3*40л) Огнетушитель углекислотный | шт | TD00000007508 | ОУ-80 ВСЕ (3*50л) Огнетушитель углекислотный | По запросу | По запросу
6.Дымоудаление
6.1 Дымососы
ДПЭ-7 (1Ц) Дымосос | шт | TD00000007060 | Дымосос ДПЭ-7 (1Ц) Производительность 1500 м³/час. Рекомендуемый объем помещения до 500 м³ Рекомендуемая длина напорной рукавной линии до 20 м Э/двигатель 220 В, (0,75 / 3000 кВт /об) Габариты, мм, Д*Ш*В - 400*280*140 Вес 16 кг | По запросу | По запросу
ДПЭ-7(1Р) Дымосос | шт | TD00000007631 | "Дымосос ДПЭ-7(1Р) удаляет, как правило, осевшие огнетушащие газы, порошок и остаточный аэрозоль в труднодоступных местах из фальшпола или подвесного потолка и используется совместно с установкой ЦиклАСС. Для удаления огнетушащего вещества из основного объема помещения необходимо использовать более мощный дымосос, например ДПЭ-7(*ЦМ). Дымосос ДПЭ-7(1Р) производит удаление методом продувки под сильным напором воздуха. Весь огнетушащий состав просто выдувается из фальшпола. Для включения такого режима в Дымососе ДПЭ-7(1Р) присутствует режим реверс." Производительность 600 м³/час Э/двигатель 220 В, (2,4 / 3000 кВт /об) Габариты, мм, Д*Ш*В - 1000*150*250 Вес 7 кг. Режим работы не боле 15 мин. | По запросу | По запросу
ДПЭ-7(1ЦМ) Дымосос | шт | TD00000007457 | Центробежный дымосос ДПЭ-7(*ЦМ) для удаления ГОТВ имеет сравнительно небольшие габариты и умещается в специальный шкаф. Хранение дымососа не доставит больших неудобств. Дымосос ДПЭ-7(*ЦМ) мобильный, установлены специальное колесное шасси, что без труда позволяет доставить изделие к месту аварии или стыковочному узлу УС-1. Колесное шасси позволяет перемещать дымосос ДПЭ-7(*ЦМ) для удаления ГОТВ одному человеку. В действие дымосос ДПЭ-7(*Ц) приводит двигатель на электротяге, который запитывается от обычной розетки в 220В. Рассчитан на продолжительный период работы. Производительность 1500 м³/час Рекомендуемый объем помещения до 500 м³ Рекомендуемая длина напорной рукавной линии до 40 м Э/двигатель 220 В, (0,75 / 3000 кВт /об)Габариты, мм, Д*Ш*В - 450*280*460 Вес 15 кг | По запросу | По запросу
ДПЭ-7(2ЦМ) Дымосос | шт | TD00000007284 | Центробежный дымосос ДПЭ-7(*ЦМ) для удаления ГОТВ имеет сравнительно небольшие габариты и умещается в специальный шкаф. Хранение дымососа не доставит больших неудобств. Дымосос ДПЭ-7(*ЦМ) мобильный, установлены специальное колесное шасси, что без труда позволяет доставить изделие к месту аварии или стыковочному узлу УС-1. Колесное шасси позволяет перемещать дымосос ДПЭ-7(*ЦМ) для удаления ГОТВ одному человеку. В действие дымосос ДПЭ-7(*Ц) приводит двигатель на электротяге, который запитывается от обычной розетки в 220В. Рассчитан на продолжительный период работы. Производительность 2500 м³/час Рекомендуемый объем помещения до 700 м³ Рекомендуемая длина напорной рукавной линии до 60 м Э/двигатель 220 В, (1,5 / 3000 кВт /об) Габариты, мм, Д*Ш*В - 540*320*520 Вес 27 кг | По запросу | По запросу
ДПЭ-7(2Ц) Дымосос | шт | TD00000007549 | Дымосос расположен в трубчатом каркасе, что обеспечивает ему дополнительную защиту от механических повреждений. Модельный ряд дымососа ДПЭ-7(*Ц) для удаления газовых огнетушащих веществ (ГОТВ) состоит из трех моделей, а именно ДПЭ-7(1Ц), ДПЭ-7(2Ц), ДПЭ-7(4Ц). В действие дымосос ДПЭ-7(*Ц) приводит двигатель на электротяге, который запитывается от обычной розетки в 220В. Рассчитан на продолжительный период работы. Производительность 2500 м³/час Рекомендуемый объем помещения до 700 м³ Рекомендуемая длина напорной рукавной линии до 30 м Э/двигатель 220 В, (0,75 / 3000 кВт /об) Габариты, мм, Д*Ш*В -450*480*350 Вес 28 кг | По запросу | По запросу
ДПЭ-7(4ОТ) Дымосос | шт | TD00000007550 | Дымосос ДПЭ-7(*ОТ) нагнетает чистый воздух и полностью удаляет едкий дым, газ, порошок или аэрозоль. Дымосос ДПЭ-7(*ОТ) турбированная более мощная модель, по сравнению с дымососом ДПЭ-7(*Ц). Применяется в более объемных помещениях, но так же требующих оперативно быстрого удаления газа. Модельный ряд дымососа ДПЭ-7(*ОТ) состоит их трех моделей. К дымососу поставляется всасывающий рукав длинной 5 метров и напорный рукав длиной 10 метров. По желанию заказчика Компания ТОО «Консэл» может поставить дымосос с рукавами любой необходимой длины. Дымосос ДПЭ-7(*ОТ) для удаления ГОТВ крепится на прочном каркасе. Его могут переносить два человека. Каркас защищает дымосос от тяжелых ударов, которые могут повредить его конструкцию, что выведет дымосос из строя. Рассчитан на продолжительный период работы. Производительность 8000 м³/час Рекомендуемый объем помещения до 1500 м³ Рекомендуемая длина напорной рукавной линии до 30 | По запросу | По запросу
ДПЭ-7(4Ц) Дымосос | шт | TD00000003847 | Дымосос расположен в трубчатом каркасе, что обеспечивает ему дополнительную защиту от механических повреждений. Модельный ряд дымососа ДПЭ-7(*Ц) для удаления газовых огнетушащих веществ (ГОТВ) состоит из трех моделей, а именно ДПЭ-7(1Ц), ДПЭ-7(2Ц), ДПЭ-7(4Ц). В действие дымосос ДПЭ-7(*Ц) приводит двигатель на электротяге, который запитывается от обычной розетки в 220В. Рассчитан на продолжительный период работы. Производительность 3750 м³/час Рекомендуемый объем помещения до 1000 м³ Рекомендуемая длина напорной рукавной линии до 40 м Э/двигатель 220 В, (2 / 3000 кВт /об) Габариты, мм, Д*Ш*В - 450*480*350 Вес 29 кг | По запросу | По запросу
ДПЭ-7(4ЦМ) Дымосос | шт | TD00000007548 | Центробежный дымосос ДПЭ-7(*ЦМ) для удаления ГОТВ имеет сравнительно небольшие габариты и умещается в специальный шкаф. Хранение дымососа не доставит больших неудобств. Дымосос ДПЭ-7(*ЦМ) мобильный, установлены специальное колесное шасси, что без труда позволяет доставить изделие к месту аварии или стыковочному узлу УС-1. Колесное шасси позволяет перемещать дымосос ДПЭ-7(*ЦМ) для удаления ГОТВ одному человеку. В действие дымосос ДПЭ-7(*Ц) приводит двигатель на электротяге, который запитывается от обычной розетки в 220В. Рассчитан на продолжительный период работы. Производительность 3750 м³/час Рекомендуемый объем помещения до 1000 м³ Рекомендуемая длина напорной рукавной линии до 100 м Э/двигатель 220 В, (2 / 3000 кВт /об) Габариты, мм, Д*Ш*В - 540*320*520 Вес 28 кг | По запросу | По запросу
ДПЭ-7(5ОТ) Дымосос | шт | TD00000007551 | Дымосос ДПЭ-7(*ОТ) нагнетает чистый воздух и полностью удаляет едкий дым, газ, порошок или аэрозоль. Дымосос ДПЭ-7(*ОТ) турбированная более мощная модель, по сравнению с дымососом ДПЭ-7(*Ц). Применяется в более объемных помещениях, но так же требующих оперативно быстрого удаления газа. Модельный ряд дымососа ДПЭ-7(*ОТ) состоит их трех моделей. К дымососу поставляется всасывающий рукав длинной 5 метров и напорный рукав длиной 10 метров. По желанию заказчика Компания ТОО «Консэл» может поставить дымосос с рукавами любой необходимой длины. Дымосос ДПЭ-7(*ОТ) для удаления ГОТВ крепится на прочном каркасе. Его могут переносить два человека. Каркас защищает дымосос от тяжелых ударов, которые могут повредить его конструкцию, что выведет дымосос из строя. Рассчитан на продолжительный период работы. Производительность 12000 м³/час Рекомендуемый объем помещения до 2500 м³ Рекомендуемая длина напорной рукавной линии до | По запросу | По запросу
ДПЭ-7(6ОТ) Дымосос | шт | TD00000007552 | Дымосос ДПЭ-7(*ОТ) нагнетает чистый воздух и полностью удаляет едкий дым, газ, порошок или аэрозоль. Дымосос ДПЭ-7(*ОТ) турбированная более мощная модель, по сравнению с дымососом ДПЭ-7(*Ц). Применяется в более объемных помещениях, но так же требующих оперативно быстрого удаления газа. Модельный ряд дымососа ДПЭ-7(*ОТ) состоит их трех моделей. К дымососу поставляется всасывающий рукав длинной 5 метров и напорный рукав длиной 10 метров. По желанию заказчика Компания ТОО «Консэл» может поставить дымосос с рукавами любой необходимой длины. Дымосос ДПЭ-7(*ОТ) для удаления ГОТВ крепится на прочном каркасе. Его могут переносить два человека. Каркас защищает дымосос от тяжелых ударов, которые могут повредить его конструкцию, что выведет дымосос из строя. Рассчитан на продолжительный период работы. Производительность 15000 м³/час, Рекомендуемый объем помещения до 3000 м³ Рекомендуемая длина напорной рукавной линии до | По запросу | По запросу
6.2 Стыковочные узлы
УС-1, УС-1в (только отсос) Узел Стыковочный. Огнестойкость EI-90 | шт | TD00000004339 | Стыковочный узел – огнестойкое и газонепроницаемое техническое устройство, установленное в стене или двери защищаемого помещения, обеспечивающее подсоединение дымососа и организацию свободного прохода в ограждающей конструкции для удаления дыма, газообразных продуктов горения и витающих частиц порошка. Применение узла стыковочного позволяет предотвратить распространение дыма, газа и мелкодисперсной фракции огнетушащего порошка за пределы аварийного помещения. Все детали узла стыковочного, которые могут подвергаться тепловому воздействию пожара, изготовлены по специальной технологии, которая обеспечивает огнестойкость узла стыковочного до 90 мин. Узел Стыковочный УС-1, УС-1в (только отсос). Огнестойкость EI-90 Для дымососа производительностью от 1500 до 3750 м³/час | По запросу | По запросу
Рукав всасывающий 1,5 м в комплекте с воздуховодом специальным | шт | TD00000007791 | Дополнительное оборудование. Рукава для дымососов АУПТ до 120°С (ткань). Однозонное удаление. Для дымососа производительностью от 1500 до 3750 м³/час | По запросу | По запросу
УС-1 без рукавчика Узел стыковочный | шт | TD00000007632 | Стыковочный узел – огнестойкое и газонепроницаемое техническое устройство, установленное в стене или двери защищаемого помещения, обеспечивающее подсоединение дымососа и организацию свободного прохода в ограждающей конструкции для удаления дыма, газообразных продуктов горения и витающих частиц порошка. Применение узла стыковочного позволяет предотвратить распространение дыма, газа и мелкодисперсной фракции огнетушащего порошка за пределы аварийного помещения. Все детали узла стыковочного, которые могут подвергаться тепловому воздействию пожара, изготовлены по специальной технологии, которая обеспечивает огнестойкость узла стыковочного до 90 мин. Для дымососа производительностью от 1500 до 3750 м³/час | По запросу | По запросу
УС-1 вп Огнестойкость EI - 90 | шт | TD00000007287 | Для дымососа производительностью от 1500 до 3750 м³/час | По запросу | По запросу
УС-1 вп Узел стыковочный EI - 30 | шт | TD00000008749 | Для дымососа производительностью от 1500 до 3750 м³/час | По запросу | По запросу
УС-1вв Стыковочный узел | шт | TD00000007786 | Стыковочный узел – огнестойкое и газонепроницаемое техническое устройство, установленное в стене или двери защищаемого помещения, обеспечивающее подсоединение дымососа и организацию свободного прохода в ограждающей конструкции для удаления дыма, газообразных продуктов горения и витающих частиц порошка. Применение узла стыковочного позволяет предотвратить распространение дыма, газа и мелкодисперсной фракции огнетушащего порошка за пределы аварийного помещения. Все детали узла стыковочного, которые могут подвергаться тепловому воздействию пожара, изготовлены по специальной технологии, которая обеспечивает огнестойкость узла стыковочного до 90 мин. Для присоединения напорного рукава | По запросу | По запросу
7.КСИДы
КСИД-П-0,5-600 (Т) Клапан сброса избыточного давления | шт | TD00000007536 | Давление открытия клапана, кПа - 0,5±0,2. Давление закрытия клапана, кПа, не более 0,3. Габаритные размеры, мм, не более ДxШxВ 662x160x150. Масса, кг, не более 7,7. Площадь проходного сечения (проёма) клапана при полностью открытой заслонке, 600см2 | По запросу | По запросу
КСИД-П-0,5-600 Клапан сброса избыточного давления | шт | TD00000007139 | Клапан сброса избыточного давления КСИД предназначен для защиты помещений и оборудования от избыточного давления газа, образующегося во время выпуска в помещение газового огнетушащего вещества (ГОТВ) из сосудов (баллонов) установки газового пожаротушения. После сброса среды до установленного давления происходит посадка запорного органа на седло с заданной герметичностью клапана, что обеспечивает более длительное сохранение огнетушащей концентрации ГОТВ в защищаемом помещении. Срок службы изделия 11,5 лет со дня изготовления, включая 1,5 года хранения на складе по группе условий хранения 1 (Л) ГОСТ 15150. Гарантийный срок составляет 18 месяцев и исчисляется со дня изготовления изделия. Давление открытия клапана, кПа - 0,5±0,2. Давление закрытия клапана, кПа, не более 0,3. Габаритные размеры, мм, не более ДxШxВ 662x160x150. Масса, кг, не более 6,4. | По запросу | По запросу
КСИД-П-1,2-600 (Т) Клапан сброса избыточного давления | шт | TD00000007535 | Давление открытия клапана, кПа - 1,2±0,2. Давление закрытия клапана, кПа, не более 1. Габаритные размеры, мм, не более ДxШxВ 662x160x150. Масса, кг, не более 10,8. Площадь проходного сечения (проёма) клапана при полностью открытой заслонке, 600см2 | По запросу | По запросу
КСИД-П-1,2-600 Клапан сброса избыточного давления | шт | TD00000007438 | Клапан сброса избыточного давления КСИД предназначен для защиты помещений и оборудования от избыточного давления газа, образующегося во время выпуска в помещение газового огнетушащего вещества (ГОТВ) из сосудов (баллонов) установки газового пожаротушения. После сброса среды до установленного давления происходит посадка запорного органа на седло с заданной герметичностью клапана, что обеспечивает более длительное сохранение огнетушащей концентрации ГОТВ в защищаемом помещении. Давление открытия клапана, кПа - 1,2±0,2. Давление закрытия клапана, кПа, не более 1. Габаритные размеры, мм, не более ДxШxВ 662x160x150. Масса, кг, не более 9,5. | По запросу | По запросу

## 08. Оповещение
Товары
2. Системы безопасности
Звуковое оповещение
Аксессуары
ITC T-6239F Регулятор громкости 5-ти канальный | шт | TD00000008238 | Многоканальный регулятор громкости ITC ESCORT T-6239 входит в состав системы оповещения ITC-ESCORT и используется для построения систем автоматического аварийного оповещения и музыкальной трансляции на базе дополнительного оборудования. Блок ITC ESCORT T-6239 в одном корпусе содержит 5 аттенюаторов 200 Вт каждый и предназначен для регулирования уровня громкости в линиях громкоговорителей. Мощность линии не должна превышать 200 Вт. Питание ITC ESCORT T-6239 осуществляется от переменного напряжения 220В. Конструктивно ITC ESCORT T-6239 выполнен в рэковом 19-дюймовом корпусе, предназначенном для монтажа в стандартный электротехнический шкаф. | 82548 | 79373
ITC T-673 Регуляторы громкости 30Вт | шт | TD00000001457 | Регулятор громкости 30Вт | 5286 | 5083
ITC T-675 Регуляторы громкости 100Вт | шт | TD00000001458 | Регулятор громкости 100Вт | 5848 | 5848
ITC TV-1080P-60HT(MCU60) Програмное обеспечение | шт | TD00000009258 | HD-видеоконференция Коммуникационный терминал со встроенным MCU, поддержка 1080P60 / 50/30/25/24, 720P60 / 50/30/25, D1,480P, CIF, QCIF | По запросу | По запросу
ITC V-8 P Бокс для регуляторов громкости (пл) | шт | TD00000001476 | Бокс для регуляторов громкости (пл) | 321 | 321
ITC Т-6700R Програмное обеспечение | шт | TD00000007380 | Т-6700R Програмное обеспечение | По запросу | По запросу
Акустические системы
HSR 109-5T Динамик потолочный 6W | шт | TD00000009977 | Динамик потолочный С трансформатором для подключения 100V линии Мощность: 3W,6W Частота: 90Hz-16KHz Уровень шума: 89dB Параметры: 40*33,5*21,5 | 2534 | 2353
HSR 179-5T Динамик потолочный 6W | шт | TD00000009978 | Динамик потолочный C встроенным трансформатором для подключения на 100В линии Мощность:1.5W, 3W, 6W Частота: 90Hz-16KHz Уровень шума: 89dB Параметры: 48*39*39 | 2534 | 2353
HSR 179-6T Динамик потолочный 10W | шт | TD00000009979 | Динамик потолочный C встроенным трансформатором для подключения на 100В линии Мощность: 5W, 10W Частота: 130Hz-15KHz Уровень шума: 92dB Параметры: 50*41,5*21,5 | 2842 | 2639
HWR 108 Динамик настенный 10W | шт | TD00000009980 | Динамик настенный С встроенным траснформатором для подключения на 100В линии Мощность: 5W, 10W Частота: 110Hz-20KHz Уровень шума: 92dB Параметры: 73*41*29 | 3758 | 3490
HWR 108TB Динамик настенный 10W | шт | TD00000009981 | Динамик потолочный С встроенным трансформатором для подключения на 100В линии Мощность: 5W, 10W Частота: 110Hz-16KHz Уровень шума: 92dB Параметры: 73*41*29 | 3990 | 3705
HWR 118T Динамик настенный 6W | шт | TD00000010402 | Динамик настенный С встроенным траснформатором для подключения на 100В линии Мощность: 1.5W, 3W, 6W Частота: 150Hz-17KHz Уровень шума: 90dB Параметры: 296*200*84 | 4244 | 3941
ITC T-103Е Настенный динамик, водонепроницаемый 1-3W, 100V | шт | TD00000001416 | Настенный динамик, водонипроницаемый 1-3W, 100V | 4413 | 4243
ITC T-104G Потолочная врезная двухполосная акустическая система, 3-6W, 100V | шт | TD00000001417 | Потолочный динамик для подвесного потолка 6W 100V | 5295 | 5092
ITC T-105 Потолочный динамик 6W, 5" | шт | TD00000001418 | Потолочный динамик 6W 70В/100В | 3517 | 3382
ITC T-105L Потолочная акустическая система, 3-6W-100V, пластик | шт | TD00000001419 | Потолочная акустическая система, 3-6W-100V, пластик, d-165mm, 93 dB. | 3278 | 3152
ITC T-105S Потолочная подвесная акустическая система, 3-6-9W, 100V | шт | TD00000001420 | потолочная подвесная акустическая система 3-6-9W 100V | 5295 | 5092
ITC T-105U Потолочный громкоговоритель, 5" 6W | шт | TD00000001421 | Потолочный динамик Мощность: 100V: 1,5W, 3W, 6W; 70V: 0,75W, 1,5W, 3W | 2667 | 2667
ITC T-105Y Потолочный громкоговоритель | шт | TD00000005548 | 5" 6W Потолочный динамик | По запросу | По запросу
ITC T-105А Потолочный громкоговоритель 5" 6W | шт | TD00000001422 | 5" 6W Потолочный динамик | По запросу | По запросу
ITC T-106U Потолочный динамик, 6" 9W | шт | TD00000001423 | Потолочный динамик 9W 100V 3W, 6W, 9W; 70V: 1,5W, 3W, 6W | 3094 | 3094
ITC T-200 Подвесной динамик | шт | TD00000001428 | подвесной динамик для системы оповещения, напряжение 100В. Режимы мощности 3Вт и 1,5Вт для 100В. | По запросу | По запросу
ITC T-200DW Подвесной сферический громкоговоритель | шт | TD00000001429 | Подвесной громкоговоритель Встроенный трансформатор 100V/70V Мощность: 100V: 15W, 70V: 7.5W | 23088 | 22200
ITC T-205CW Потолочный громкоговоритель 5" 2.5W-5W-10W-20W | шт | TD00000009601 | 5 "+1,5" Коаксиальный потолочный громкоговоритель с металлической задней крышкой, 2.5W-5W-10W-20W, 100V +8ohm, вырез 171 мм, ABS-перегородка, металлическая задняя крышка и решетка | 10842 | 10425
ITC T-206A Потолочный громкоговоритель | шт | TD00000001431 | потолочный громкоговоритель 20W 100V | 7817 | 7517
ITC T-2700MB Влагостойкий рупорный громкоговоритель | шт | TD00000005550 | 30W Уличный громкоговоритель | По запросу | По запросу
ITC T-601 Настенный громкоговоритель | шт | TD00000001447 | Настенный громкоговоритель 10W 70В/100В | 6304 | 6062
ITC T-611 Настенный громкоговоритель | шт | TD00000005312 | Двухполосная настенная акустическая система 1,5-3-6W, 100V, 90-98 dB, 90-18000 Hz, 285x200x85 mm, пластик, белый | 8196 | 7880
ITC T-6707 Активный Громкоговоритель IP-сети, встроенный 2 * 30В amp | шт | TD00000009361 | Активный Громкоговоритель IP-сети, встроенный 2 * 30В amp (помощник спикера) 6707-это пара, одна из главных динамиков, активная и построенная 2 * 30В amp, другая-ассистент динамика, без amp. Работа с основным докладчиком. T-6707, активный динамик IP-сети, встроенный громкоговоритель 2 × 30В amp T-6707а IP-сети активный динамик, встроенный в 2 × 15В amp | По запросу | По запросу
ITC T-710E Громкоговаритель рупорный наружный | шт | TD00000001459 | 10W Уличный громкоговоритель, 8ohm Безтрансформаторный. | 5156 | 4958
ITC T-710K Громкоговоритель рупорный наружный | шт | TD00000005546 | 10W Уличный громкоговоритель, 8ohm | По запросу | По запросу
ITC T-720A Влагостойкий рупорный громкоговоритель, 30(15)W-100V, 15(7,5)W-70V, SPL (1W\m) 103 dB | шт | TD00000001460 | 30W Уличный громкоговоритель, ABS Встроенный 100v / 70v трансформатор | 13207 | 12699
ITC T-740 Прожэкторная акустическая система, пластик, 10W-100V, 101 | шт | TD00000001461 | Прожэкторная акустическая система, пластик, 6W, 70-100V, 91 dB, 160х200 мм, | По запросу | По запросу
ITC T-774 Настенный громкоговоритель 4" 15W | шт | TD00000001463 | Настенный громкоговоритель 15W | 14849 | 14278
ITC T-774W Настенная влагостойкая двухполосная акустическая система | шт | TD00000004360 | Настенная влагостойкая двухполосная акустическая система 15W, 100V | 14849 | 14278
ITC T-775 Настенный динамик 30Вт | шт | TD00000005311 | Настенный динамик, 30 Вт со встроенным 70В / 100В трансформатором. Идеально подходит для средних и больших залов. | 13226 | 12717
ITC T-775HW Настенный громкоговоритель | шт | TD00000001464 | Настенный громкоговоритель 30W Высококачественный динамик с отличным качеством звука Встроенный кроссовер 4 переключателя мощности на выходе 100В и 8ом | 17023 | 16368
ITC T-776Н Настенный громкоговоритель 6" 40W | шт | TD00000001465 | Настенный громкоговоритель 6" 40W | По запросу | По запросу
ITC T-902B Звуковая колонна 20 Вт настенная, всепогодное исполнение | шт | TD00000005547 | Настенный громкоговоритель 6" 40W | 17146 | 16487
ITC TF-700 Противопожарный настенный громкоговоритель | шт | TD00000007543 | Настенная аккустическая система оповещения в металлическом огнестойком корпусе, 3-6W, 100V, 100-16000 Hz, 91 dB, 245x212x95 mm, сталь, белый, 1,9 кг. | По запросу | По запросу
АС-2 вар.1 Акустическая система | шт | TD00000002273 | акустическая система, 5 Вт, 4 Ом | 2562 | 2379
АС-2 вариант 2 "Акустическая система" | шт | TD00000002274 | акустическая система, 5 Вт | 3058 | 2840
АС-2 вариант 3 "Акустическая система" | шт | TD00000002275 | акустическая система, 5 Вт, 4 Ом, световой указатель | 3178 | 2951
АС-2 вариант 4 Акустическая система | шт | TD00000007183 | Акустическая система (АС) АС-2 вариант 2 и АС-2 вариант 4 (далее – АС-2-2 и АС-2-4) предназначена для вос- произведения сообщений в системе речевого оповещения пожарной РОКОТ® . АС может быть включена в линии опо- вещения приборов управления оповещением «Рокот-2» и «Рокот-4», производства НПО «Сибирский Арсенал». Для работы совместно с прибором управления оповещением акустическая система имеет встроенную схему кон- троля исправности линии оповещения. АС-2-4 содержит в комплекте три наклейки с указателями для светового оповещения: «Выход», «Направление к выходу влево», «Направление к выходу вправо». Подробная информация о работе приборов управления оповещением совместно с АС и схемы подключения АС, приведены в руководствах по эксплуатации на соответствующие приборы. АС может работать совместно с приборами управления оповещением и других производителей. В этом случае, при подключении, следует учитывать особенности входных технических характеристик АС | 3706 | 3442
АС-3 вар. 1 Акустическая система настенная | шт | TD00000002276 | угловая акустическая система, 5 Вт, 4 Ом, 90-94 дБ/Вт/м | 2506 | 2327
АС-3 вар. 3 Акуст. сист. потолочная | шт | TD00000002277 | потолочная акустическая система, 5 Вт, 4 Ом, 90-94 дБ/Вт/м | 2660 | 2470
АС-3 вар. 4 Акуст. сист. потолочная | шт | TD00000002278 | потолочная акустическая система, 5 Вт, согл. трансформатор, 84-88 дБ | 2807 | 2607
АС-3 вариант 2 Акуст. сист. настенная | шт | TD00000002279 | угловая акустическая система, 5 Вт, согл. трансформатор, 84-88 дБ | 3024 | 2808
Ария
Ария БР-Р блок с резервным источником питания | шт | TD00000008824 | Блоки расширения предназначены для работы в составе системы речевого оповещения АРИЯ в качестве усилителей мощности аудио сигнала, поступающего от блоков речевого оповещения и служат для увеличения количества подключаемых речевых оповещателей. Обеспечивают световую индикацию наличия напряжения питания, возникновения неисправности, включения режима оповещения. Изделия имеют защиту от переполюсовки питания посредством предохранителя, а также электронную самовосстанавливающуюся защиту от перегрузки и КЗ в нагрузке. Модификации Р и РМ, оснащенные резервными источниками питания, обеспечивают контроль наличия и защиту от перезаряда и глубокого разряда АКБ. Контроль линии оповещения Подключение до 48 пассивных речевых оповещателей | По запросу | По запросу
АРИЯ БР-РМ блок расширения с возможностью трансляции фоновой музыки | шт | TD00000002246 | 220В, АКБ 7Ач, IP40, ГО и ЧС, музыка, 2 реч. сообщения, 100 сек., кол-во оповещателей - 48 шт., 199х245х95мм, −10…+55°С | По запросу | По запросу
АРИЯ БРО-РМ блок трансляции фоновой музыки + резервный источник 220В, АКБ 7Ач,IP40 ГО и ЧС | шт | TD00000002245 | 220В, АКБ 7Ач, IP40, ГО и ЧС, музыка, 2 реч. сообщения, 100 сек., кол-во БР -15 шт., кол-во оповещателей - 48 шт., 199х245х95мм, −10…+55°С | По запросу | По запросу
АРИЯ БРО-РМ-МИНИ блок трансляции фоновой музыки | шт | TD00000008841 | Блок речевого оповещения с РИП и возможностью трансляции музыки или сигналов ГО и ЧС. Блок речевого оповещения - основной элемент системы АРИЯ, предназначен для формирования и трансляции сигналов ГО и ЧС, фоновой музыки, а также самостоятельно записанных речевых сообщений. Запись может производиться через линейный вход или с помощью программатора. Отличаются малым токопотреблением, высокой надежностью и простотой в эксплуатации. Все БРО системы АРИЯ оснащены встроенной энергонезависимой памятью. Допустима отдельная трансляция тревожных сообщений в каждую из зон, отдельное оповещение персонала, посетителей. При изготовлении в память изделий записаны стандартные речевые сообщения: "Производится проверка системы оповещения!", "Внимание! Пожарная тревога! Всем срочно покинуть помещение!" и т.д. Кроме того, на заводе-изготовителе имеется архив из более чем 30 записанных в студии сообщения, в том числе и на иностраных языках. Сообщения можно выбрать как при заказе системы, так и при даль | По запросу | По запросу
АРИЯ-10 П (10Вт) | шт | TD00000008731 | 10 Вт,95 дБ, 120-16000Гц, 8 Ом, IP41, 160х120х85мм, −10…+55°С, потолочное исполнение | По запросу | По запросу
АРИЯ-10 П (3 Вт) | шт | TD00000008730 | 3 Вт, 95 дБ, 120-16000Гц, 8 Ом, IP41, 160х120х85мм, −10…+55°С, потолочное исполнение | По запросу | По запросу
Ария-БР-М блок расширения с возможностью трансляции фоновой музыки | шт | TD00000008827 | Блоки расширения предназначены для работы в составе системы речевого оповещения АРИЯ в качестве усилителей мощности аудио сигнала, поступающего от блоков речевого оповещения и служат для увеличения количества подключаемых речевых оповещателей. Обеспечивают световую индикацию наличия напряжения питания, возникновения неисправности, включения режима оповещения. Изделия имеют защиту от переполюсовки питания посредством предохранителя, а также электронную самовосстанавливающуюся защиту от перегрузки и КЗ в нагрузке. Модификации Р и РМ, оснащенные резервными источниками питания, обеспечивают контроль наличия и защиту от перезаряда и глубокого разряда АКБ. Контроль линии оповещения Подключение до 48 пассивных речевых оповещателей | По запросу | По запросу
Ария-ПС-10 Оповещатель речевой пассивный | шт | TD00000010436 | Номинальная мощность, Вт 10 Чувствительность (1Вт/1м), дБ 87 Частотный диапазон, Гц,: не уже 120-16000 Выходное сопротивление, Ом 8 Время непрерывной работы не ограничено Степень защиты оболочки, IP 31 Габаритные размеры, мм 160х268х80 Масса, кг, не более 0,5 Диапазон рабочих температур, ºС -10…+55 Относительная влажность воздуха при +25 ºС, %, не более 93 | По запросу | По запросу
МК-12 микрофон | шт | TD00000008825 | Предназначен для трансляции и записи речевых сообщений в системе речевого оповещения АРИЯ. Совместим со всеми модификациями блоков речевого оповещения АРИЯ. | По запросу | По запросу
Блоки коммутации
ITC T-6202 Аварийный автоматический селектор на 10 зон | шт | TD00000005409 | используется для построения систем автоматического аварийного оповещения и музыкальной трансляции на базе дополнительного оборудования. Данный блок предназначен для коммутации (подключения) 100В выходов усилителей к нужной линии громкоговорителей. К входу данного блока может быть подключено до 2-х усилителей мощности. Мощность каждого усилителя не должна превышать 1500Вт. К выходу данного блока может быть подключено до 10-ти линий громкоговорителей, мощность каждой из которых не должна превышать 500Вт. | 46673 | 46673
ITC T-6203 Аварийная панель с речевым модулем | шт | TD00000005199 | Аварийная панель с речевым модулем T-6203 предназначен для ручного или автоматического воспроизведения ОДНОГО тревожного сообщения. | 78047 | 75045
ITC T-6212A Блок контроллера системы оповещения на 10 зон, двойной режим, до 30 блоков в группе | шт | TD00000001452 | Автоматический селектор на 10 каналов, полный, 1 авар./3 муз. входа, 2U | 94555 | 90918
ITC T-6223A Аварийная панель | шт | TD00000005541 | 30 зонная мультиголосовая панель оповещения. Предназначена для ручного и автоматического воспроизведения ТРИДЦАТИ тревожных сообщений, путем подачи сухого контакта. | 147215 | 147215
ITC Т-6247 Блок источника аварийного сигнала | шт | TD00000009339 |  | По запросу | По запросу
Микрофоны
ITC T-218 Микрофонный пульт с конденсаторным микрофоном на гибкой шее | шт | TD00000005636 | Микроф. консоль с селектором зон; 160 зон;~220В/50Гц; лин.вх; 310х180х65мм | 44126 | 42429
ITC T-218A Пульт оператора с выбором зон с микрофоном на гибкой шее, до 16 в одной группе | шт | TD00000001433 | Пульт оператора с выбором зон с микрофоном на гибкой шее до 16 в одной группе | 45387 | 43642
ITC T-318 Микрофон 5-и зональный для TI-120S/240S/350S | шт | TD00000001440 | Микрофон 5-и зональный для TI-120S/240S/350S | 40324 | 40324
ITC T-511C Микрофон конденсаторный дикторский настольный на гибкой шее, питание фантомное 12-48V | шт | TD00000001442 | Микрофон настольный электретный на гибкой шее. Фантомное питание 12-48V. Кнопка включения на металлическом основании. Коннектор XLR | 17968 | 17277
ITC T-511D Микрофон конденсаторный дикторский настольный на гибкой шее, питание фантомное 12-48V | шт | TD00000001443 | Микрофон предназначен для использования в системах речевого оповещения. Для работы микрофона используется источник питания 9В (КРОНА). Для подключения микрофона к усилителю имеется кабель с разъемом 6.5 мм. | 18407 | 17699
ITC T-511G Микрофон конденсаторный дикторский настольный на гибкой шее | шт | TD00000001444 | Микрофон конденсаторный дикторский настольный на гибкой шее. Для работы микрофона используется источник питания 9В (КРОНА). | 12987 | 12488
ITC T-531 Микрофон конференционный конденсаторный на гибкой ножке с настольной базой | шт | TD00000001446 | Микрофон конденсаторный дикторский настольный на гибкой шее с настольной базой Работает ТОЛЬКО на фантомном питание от усилителя | По запросу | По запросу
ITC T-621A Микрофон ручной динамический с функцией "chime" | шт | TD00000001451 | Микрофоный дикторский пульт для систем трансляции и оповещения. Исполнение настольное на гибкой шее, с источником тонального сигнала привлечения внимания "CHIME", с внешним блоком питания 220V. Имеет регулятор громкости тонального сигнала. Допускает фантомное питание 12-48V, но при этом работает как простой микрофон - все внутренние функции блокируются и перестает работать даже кнопка выключения и блокируется во включенном состоянии. | 16273 | 15647
Микшеры и предусилители
ITC MPT-120 Усилитель мощности микширующий 120W | шт | TD00000005310 | Усилитель мощности микширующий 120W - 70/100V с проигрывателем MP3 файлов и автоматическим программируемым таймером воспроизведения на неделю. 1 микрофонный вход (TRS-XLR) с регулируемым приоритетом, 2 линейных входа (RCA), линейый выход (XLR) с дополнительным регулятором уровня, удобен для любых торговых точек с постоянным или регулярным аудио-контентом, 2U, 10.2кг. | 153991 | 148068
ITC T-120 Микширующий усилитель 120Вт | шт | TD00000001425 | Усилитель 120Вт, 4 линейных выхода | 64011 | 61549
ITC T-120FP Микширующий усилитель, фантомное питание 120Вт | шт | TD00000001426 | Усилитель 120Вт, , 4 микрофонных, 4 линейных выхода 4 универсальных балансных микрофонных входа с включением фантомного питания. | По запросу | По запросу
ITC T-120TB Микширующий усилитель 120Вт | шт | TD00000010205 |  | 73216 | 70400
ITC T-120В Микширующий усилитель 120Вт | шт | TD00000001424 | Усилитель мощности микширующий с комутатором, 3 микрофонных входа, фантомное питание, 3 линейных входа, 120W, выход 70-100V, 10,2 кг, 2U | По запросу | По запросу
ITC T-160TB Микширующий усилитель 60Вт | шт | TD00000009439 | низких составляющих звука. 7. MIC1-4 симметричный вход, со встроенным 48В - Фантомным питанием. 8. Имеет индикатор уровня от перегрузки и индикатор защиты. 9. Защита от повышения температуры, перегрузки и короткого замыкания. 10. 2 режима выхода: 100V, 70V. 11. Высокая экономия электропотребления для эффективного использования усилителя мощности. 12. Резервный источник питания 24В, опционально. | 60500 | 60500
ITC T-240 Микширующий усилитель 240Вт (240В, 3 микрофонных, 2 линейных входа) | шт | TD00000001438 | Усилитель 240 Вт, 1+2 микр./4 лин. входа, 2U | 111703 | 107407
ITC T-240B Микширующий усилитель | шт | TD00000001437 | Усилитель мощности 240W, выход 70-100V, 10,2 кг, 2U фантомное питание | 89610 | 89610
ITC T-240FP Микширующий усилитель 240Вт (240В, фантомное питание, 4 микрофонных, 4 линейных входа) | шт | TD00000001435 | Усилитель мощности микширующий с комутатором, 3 микрофонных входа, фантомное питание, 3 линейных входа, 240W, выход 70-100V, 10,2 кг, 2U | По запросу | По запросу
ITC T-2S01 Предусилитель микрофонный стерео микшер, 9 микрофонных входов, 4 линейных входа | шт | TD00000001439 | Предуселитель микрофонный стерео микшер, 9 микрофонных входов, 4 ленейных выхода | 74674 | 74674
ITC T-350FP Микширующий усилитель 350Вт (350В, фантомное питание 4 микрофонных, 4 входа) | шт | TD00000001441 | Мишкирующий усилитель 350 Вт (350В, фантомное питание 4 микрофонных, 4 входа) | По запросу | По запросу
ITC T-550 Микширующий усилитель мощности | шт | TD00000005637 | Усилитель 550 Вт, 2 микр./2лин.входа, 3U | 130900 | 130900
ITC T-60FP Микширующий усилитель 60W | шт | TD00000001448 | Усилитель 60Вт, фантомное питание, 4 микрофонных, 4 линейных выхода | По запросу | По запросу
ITC T-60TB Микширующий усилитель | шт | TD00000010612 | Микширующий усилитель 60Вт, 100в, 4~16 Ом (3 микрофонных, 4 линейных входа) USB проигрыватель. | 55451 | 53318
ITC T-650 Микширующий усилитель мощности, 650Вт | шт | TD00000005200 | Усилитель 650 Вт, 2 микр./2лин.входа, 3U | 208260 | 200250
ITC T-B60TB Микширующий усилитель мощности | шт | TD00000010610 | Микширующий усилитель 60Вт, 100в, 4~16 Ом (3 микрофонных, 4 линейных входа) USB проигрыватель. | 60417 | 58093
ITC TI-120 Микширующий усилитель, 5-ти зональный | шт | TD00000001466 | Усилитель 120W, 1+2 микр./4лин.входа, 5 зон, 2U | 74087 | 71238
ITC TI-120BU Микширующий усилитель 120Вт, 100В, 4~16 Ом (3 микрофонных, 2 линейных входа) USB проигр | шт | TD00000001467 | USB-микшер усилители мощностью от 60 Вт, 120 Вт до 240 Вт. Имеют три микрофонных входа, два AUX входа и один вход EMC. | По запросу | По запросу
ITC TI-120MT Микширующий усилитель 120Вт z MP3/FM | шт | TD00000005313 | ITC Audio TI-120MT осуществляет трансмиссию к пяти потокам аудиосистемы. Кроме того, панель управления имеет встроенный проигрыватель компакт-дисков, который считывает файлы MP3, а также тюнер AM / FM с пультом отдалённого управления и программирования. Радио тюнер позволяет программировать в ручном или автоматическом режиме до 100 радиостанций. MP3-плеер читает из памяти файлы до 1 Гб, второй, построенный порт, позволяет расширить память.Микрофонный вход 1 имеет приоритет над другими входами | По запросу | По запросу
ITC TI-240 Микширующий усилитель 240Вт (240В, 3 микрофонных, 2 линейных входа, с 2 уровнями приорите | шт | TD00000001470 | Усилитель 240W, 3 микр./лин.входа, 5 зон, 3U | 120536 | 115900
ITC TI-2406S Микширующий усилитель 240W, 6 зонный с USB / SD + FM-тюнером и Bluetooth | шт | TD00000009599 | Микширующий усилитель 240W, 6 зонный с USB / SD + FM-тюнером и Bluetooth с раздельным регулятором громкости для каждой зоны, раздельный громкость, управление басом / тройником для каждого входа, 4 комбинированных микрофонных входа, 2 Aux, один вход EMC, один вход TEL , встроенный Chime, | 148483 | 142772
ITC TI-240S Микширующий усилитель, 5-ти зональный 240Вт (240В, 2 линейных/4 микрофонных входа, 5 уро | шт | TD00000001469 | Микширующий усилитель TI-240S предназначен для подключения источников звука и дальнейшего их усиления для построения систем озвучивания с возможностью вкл/выкл и регулировки громкости звуковых зон(100В). 7 входов, 5 зон Монтируется в стойку 3U Номинальная выходная мощность 240Вт 70В, 100В и 4-16Ом разъемы Во всех зонах 5 зональные 100В выходы и выходы | По запросу | По запросу
ITC TI-550 Микширующий усилитель, 5-ти зональный | шт | TD00000001473 | Усилитель 550W, 3 микр./лин.входа, 5 зон, 3U | 189176 | 181900
ITC TI-60BU Микширующий усилители мощностью 60 Вт, USB | шт | TD00000004361 | USB-микшер усилители мощностью от 60 Вт, 120 Вт до 240 Вт. Имеют три микрофонных входа, два AUX входа и один вход EMC. | По запросу | По запросу
ITC TI-60TB Усилитель микширующий | шт | TD00000010214 |  | 63256 | 60823
ITC TI-60U Микширующий усилитель, 60W 5-ти зональный USB | шт | TD00000001475 | 60W 5-ти зональный USB микширующий усилитель | По запросу | По запросу
ITC TI-B120TB Микширующий усилитель | шт | TD00000010611 | USB-микшер усилители мощностью от 60 Вт, 120 Вт до 240 Вт. Имеют три микрофонных входа, два AUX входа и один вход EMC. | 86213 | 82897
ITC Т-6241 Преобразователь сигнала | шт | TD00000009338 |  | По запросу | По запросу
Приборы управления
Рокот Прибор управления системой речевого оповещения пожарной безопасности | шт | TD00000003293 | Прибор управления оповещением, 2 сообщения по 8 сек, 8 Вт Прибор управления с системой речевого оповещения пожарный, (сообщение уже записано), 2 сообщения по 8 сек, 220В или от аккумулятора 1,2 А/Ч, 10вт. | 8493 | 7886
Рокот-2 Прибор управления акустической системой | шт | TD00000003294 | Прибор управления речевым оповещением, 2 зоны оповещения (по 2 линии), 60 Вт, 5 сообщений, микрофонный вход, вход ГО и ЧС, до 40 АС-2-2, АС-3-2, АС-3-4. | 32069 | 29778
Рокот-3 вар.2 Прибор управления с акустической системой и световым указателем | шт | TD00000003295 | Прибор управления оповещением со встроенной акустической системой с 3-я видами записанных сообщений, 3 Вт. Функция синхронной трансляции при параллельном включении. | 6264 | 5817
Рокот-3 вар.3 Прибор управления с акустической системой | шт | TD00000003296 | Прибор управления оповещением со встроенной акустической системой с 3-я видами записанных сообщений, 3 Вт. Функция синхронной трансляции при параллельном включении. | 6722 | 6242
Рокот-3 Прибор управления с акустической системой | шт | TD00000003297 | Прибор управления оповещением со встроенной акустической системой, 3 Вт | 4921 | 4570
Рокот-4 Прибор управления оповещением | шт | TD00000003298 | Прибор управления оповещением со встроенной акустической системой с 3-я видами записанных сообщений, 3 Вт. Функция синхронной трансляции при параллельном включении. Световой указатель с 3 наклейками. | 10258 | 9526
Проигрыватели и тюнеры
ITC T-2129 Профессиональный CD\MP3 проигрыватель с SD-USB флеш проигрывателем | шт | TD00000001432 | CD/Mp3 Player с USB и SD-слотом | По запросу | По запросу
ITC T-2221 Проигрыватель CD\MP3 с SD флеш картой 4GB | шт | TD00000001434 | CD/Mp3 Player с USB и SD-слотом | 81785 | 81785
ITC T-6221 Проигрыватель CD/MP3 | шт | TD00000005542 | AM/FM Tuner | 57741 | 55520
ITC T-6222 AM/FM Tuner, память на 99 станций | шт | TD00000001455 | AM/FM Tuner | 42458 | 42458
ITC T-6227 Программируемый CD\MP3 проигрыватель с USB и SD | шт | TD00000007544 | Блок CD-MP3 проигрывателя с пультом ДУ и внешним управлением, встроенный контрольный громкоговоритель, SD и USB гнездо для флеш-карт на задней панели, 3 кг, 220V-15W, 1U. | 75260 | 72365
Усилители
ITC MPT-240 Усилитель мощности | шт | TD00000010615 | Усилитель мощности микширующий С проигрывателем MP3 файлов и автоматическим программируемым таймером на неделю 1 микрофонный вход (TRS-XLR) с регулируемым приоритетом 2 линейных входа (RCA) Линейный выход (XLR) с дополнительным регулятором уровня | 178640 | 171769
ITC T-4500D Усилитель мощности многоканальный | шт | TD00000005543 | Усилитель мощности микширующий с комутатором на 5 зон, 3 микрофонных входа, фантомное питание, 3 линейных входа, 120W, выход 70-100V, 10,2 кг, 2U | По запросу | По запросу
ITC T-4S240 Усилитель мощности 4-х канальный | шт | TD00000009098 | Напряжение питания 220 (+10% -15%) В АС, 50 Гц Выходная мощность на 1 звуковой канал 240Вт (RMS) Потребляемая мощность 1600 Вт Количество звковых каналалов 4 Уровень сигнала на линейном входе 0дБ~1В Выходной сигнал (Напряжение/Сопротивление) 100В,70В~4-16 Ом Частотный диапазон 50Гц-18кГц Сигнал/Шум 105дБ | По запросу | По запросу
ITC T-6350 Усилитель мощности | шт | TD00000009337 | Усилитель | По запросу | По запросу
ITC T-6500 Усилитель мощности 500Вт | шт | TD00000005544 | Усилитель 550W, 3 микр./лин.входа, 5 зон, 3U | По запросу | По запросу
ITC TI-60 Усилитель 60W, 1+2микр./4лин.входа, 5 зон, 2U | шт | TD00000001474 | Усилитель 60W, 1+2микр./4лин.входа, 5 зон, 2U | 59357 | 57074
ITC TI-B60TB Усилитель мощности | шт | TD00000010631 | Напряжение питания: 220 (+10% -15%) В АС, 50 Гц Выходная мощность (RMS): 60 Вт Количество зон: 5 Потребляемая мощность: 100 Вт Выходной сигнал (Напряжение/Сопротивление): 100В,70В~4-16 Ом Сигнал/Шум: 105 дБ Уровень на микрофонном входе: 2мВ/600 Ом Уровень сигнала на линейном входе: 150мВ/15кОм Уровень сигнала на линейном выходе: 0 дБ~0,75 В Частотный диапазон: 50Гц-18кГц Температура функционирования: +10°C +35°C Относительная влажность: не более 90 % Габаритные размеры: 484*350*66 мм Высота в Unit (1 Unit = 44 mm): 2 Вес: 14 кг | 64061 | 61597
Селекторные устройства
Микрофоны
М-10 Микрофон активный с постоянным коэфф. усиления | шт | TD00000004285 | Активный микрофон STELBERRY M-10 снабжен встроенным высокочувствительным усилителем, с малым уровнем шумов, позволяющим раскрыть все нюансы звуковой картины окружающей среды. Прямоточная схема с отсутствием коррекции позволяет сохранить все тонкости звука, без искажений. | 1762 | 1626
М-40 Микрофон активный с автоматич. регулировкой усиления и регулир. чувствительности | шт | TD00000004283 | Микрофон активный с автоматич. регулировкой усиления и регулир. Чувствительности STELBERRY M-40 на сегодняшний день является лучшим активным микрофоном для видеонаблюдения в своем классе. Металлический корпус надежно защищает электронную схему от нежелательных электромагнитных помех, исходящих от мобильных телефонов и офисной техники. | 5784 | 5339
М-50 Микрофон цифровой, активный с автоматич.регулировкой усиления и регул.чувствительности | шт | TD00000004286 | Микрофон цифровой, активный с автоматич.регулировкой усиления и регул.чувствительности STELBERRY M-50 снабжен двойной цифровой системой Автоматической Регулировки Усиления со скоростью реагирования менее одной тысячной доли секунды. Внешний регулятор позволяет подстроить чувствительность цифрового микрофона для любых условий эксплуатации. Цифровой микрофон STELBERRY M-50 идеально подходит для подключения на линейный вход IP камер, идеально передавая акустическую картину окружающей среды. Данное применение фактически делает его полноценным IP микрофоном. Также, несомненным плюсом данного решения, является возможность установки цифрового микрофона в любом месте, независимо от места установки IP камеры. | 8401 | 7755
Шорох Микрофон ШОРОХ-7 с АРУ, питание 12В, Россия | шт | TD00000003529 | обеспечивает качественный звук в области видеонаблюдения, охраны и безопасности. Отличительная черта микрофона - это его высокая чувствительность и низкий уровень шумов встроенного усилителя. Автоматический регулятор усиления (АРУ) выходного сигнала поддерживает постоянный уровень сигнала на выходе независимо от уровня звука в контролируемом помещении. | 1883 | 1749
Шорох Микрофон ШОРОХ-8 с АРУ, питание 12В, Россия | шт | TD00000003530 | обеспечивает качественный звук на стандартных мониторах и магнитофонах. Может использоваться совместно с платами аудиоввода Ewclid-A через стандартный линейный аудиовыход. Благодаря встроенному АРУ может использоваться в помещениях с повышенной звукоизоляцией. | 3646 | 3365
Шорох Микрофон ШОРОХ-9 с АРУ, питание 12В, Россия | шт | TD00000003531 | обеспечивает качественный звук в области видеонаблюдения, охраны и безопасности. Отличительная черта микрофона - это его высокая чувствительность и низкий уровень шумов встроенного усилителя. Автоматический регулятор усиления (АРУ) выходного сигнала поддерживает постоянный уровень сигнала на выходе независимо от уровня звука в контролируемом помещении. Также имеется возможность ручной подстройки уровня выходного сигнала, позволяющая адаптировать микрофон к индивидуальным особенностям помещения, где он будет установлен. | 4758 | 4392
Переговорные устройства
DD-205 T HF переговорное устройство | шт | TD00000007140 | Переговорное устройство типа "клиент-кассир". Цифровой детектор фона DAD; 2 аудиопроцессора MOTOROLA; блок питания в комплекте; угловое крепление 45О; 3-х проводная схема подключения; максимальная длина линии 300 м; -45О … +50О. Модификация с разъемами под Hands Free гарнитуру HF. Производство Россия (Комком). | 39609 | 36562
DD-215T HF digital Duplex переговорное устройство кассир/клиент | шт | TD00000004199 | Цифровое дуплексное 3-х проводное переговорное устройство на базе аудиопроцессора Motorola предназначено для работы по схеме «клиент-кассир» через звуконепроницаемые перегородки. Отличается повышенной громкостью видеопанели Глория-Н и предназначено для установки в шумных местах. Предусмотрена кнопка вызова оператора. | По запросу | По запросу
Переговорное устройство "Клиент-кассир" S-400 | шт | TD00000004284 | Переговорное устройство Stelberry S-400 предназначается для оснащения различных пунктов, но особенно эффективно в местах с высоким уровнем шума (АЗС вблизи оживленных трасс, автовокзалы и пр.). Комплект состоит из пульта «кассир» и панели абонента и обеспечивает возможность громкой связи в пределах 300 метров. Пульт кассира оборудован динамически подсвечиваемыми сенсорными кнопками для быстрого управления функциями контроля громкости и чувствительности. Микрофон пульта S-400 оснащен ветрозащитой, его чувствительность позволяет вести переговоры на некотором отдалении от пульта. Панель отличается компактными размерами, изготовлена из ударопрочных материалов и имеет встроенный мощный майларовый динамик. Размещение выходных отверстий для звука по бокам панели создает эффект объемного звука. Устройство S-400 использует акустические детекторы, настроенные специальным образом для четкой передачи человеческой речи. Модель имеет возможность отключения микрофона на пульте кассира без выключения | 34639 | 31974

## 10. Кабельная продукция
Товары
2. Системы безопасности
Кабельная продукция
CAB 002 SHILD кабель 2-х жильный экранированный | м | TD00000000215 | Кабель специализированный, гибкий, 2-х жильный с многопроводными цветными медными жилами сечением 0,2мм, экранированный, капроновая нить, бухта по 100м | 64 | 58
CAB 004 SHILD кабель 4-х жильный экранированный | м | TD00000000216 | Кабель спец., гибкий, 4-х жильный с многопроводными цветными медными жилами сечением 0,2мм, экранированный, капроновая нить, бухта по 100м | 102 | 91
CAB 004 кабель 4-х жильный | м | TD00000000217 | Кабель специализированный, гибкий, 4-х жильный с многопроводными цветными медными жилами сечением 0,2мм, капроновая нить, бухта по 100м | 87 | 78
CAB 006 SHILD кабель 6-ти жильный экранированный | м | TD00000000218 | Кабель спец., гибкий, 6-ти жильный с многопроводными цветными медными жилами сечением 0,2мм, экранированный, капроновая нить, бухта по 100м | 140 | 125
CAB 006 кабель 6-ти жильный | м | TD00000000219 | Кабель специализированный, гибкий, 6-ти жильный с многопроводными цветными медными жилами сечением 0,2мм, капроновая нить, бухта по 100м | 129 | 116
CAB 008 SHILD кабель 8-ми жильный экранированный | м | TD00000000220 | Кабель специализированный, гибкий, 8-ми жильный с многопроводными цветными медными жилами сечением 0,2мм, капроновая нить, бухта по 100м, экранированный | 169 | 151
CAB 008 кабель 8-ми жильный | м | TD00000000221 | Кабель специализированный, гибкий, 8-ти жильный с многопроводными цветными медными жилами сечением 0,2мм, капровая нить, бухта по 100м | 147 | 132
CAB 012 кабель 12-ти жильный | м | TD00000000222 | Кабель специализированный, гибкий, 12-ти жильный с многопроводными цветными медными жилами сечением 0,2мм, капровая нить, бухта по 100м | 230 | 206
CAB 012 кабель 12-ти жильный экранированный | м | TD00000005109 | Кабель специализированный, гибкий, 12-ти жильный с многопроводными цветными медными жилами сечением 0,2мм, капровая нить, бухта по 100м, экранированный | По запросу | По запросу
RED CAB 2*0.5 кабель пожарный 2-х жильный с дополнительной жилой | м | TD00000001886 | Кабель пожарный 2-х жильный с дополнительной жилой | 89 | 80
RED CAB 2*0.8 кабель пожарный 2-х жильный с дополнительной жилой | м | TD00000001887 | Кабель пожарный 2-х жильный с дополнительной жилой | 82 | 82
RED CAB 4*0.5 кабель пожарный 4-х жильный с дополнительной жилой | м | TD00000001888 | Кабель пожарный 4-х жильный с дополнительной жилой | 130 | 116
RED CAB 4*0.8 кабель пожарный 4-х жильный с дополнительной жилой | м | TD00000001889 | Кабель пожарный 4-х жильный с дополнительной жилой | 230 | 206
SkyNet Light UTP indoor 5e 4*2*24 AWG Cu, кабель витая пара | м | TD00000009294 | Токопроводящая жила: медная проволока диаметром 0,46 мм Изоляция проводника: полиэтилен Разрывная нить: капрон Экран: ламинированная алюминиевая фольга Внешняя оболочка: поливинилхлорид Температура эксплуатации: от -10°С до +50°С Электрическое сопротивление цепи (двух последовательно соединенных токопроводящих жил рабочей пары) постоянному току при температуре 20°С: не более 19,9 Ом/100 м Эксплуатируется на частотах до 100 Мгц в бухте: 305м Минимальный радиус изгиба: 8 наружных диаметров кабеля Длина - 305м | 77 | 72
SkyNet Premium UTP indoor 5e 4*2*0.51 Cu, кабель витая пара | м | TD00000009291 | Токопроводящая жила: медная проволока диаметром 0,51 мм Изоляция проводника: полиэтилен Разрывная нить: капрон Экран: ламинированная алюминиевая фольга Внешняя оболочка: поливинилхлорид Температура эксплуатации: от -15°С до +50°С Электрическое сопротивление цепи (двух последовательно соединенных токопроводящих жил рабочей пары) постоянному току при температуре 20°С: не более 18,1 Ом/100 м Эксплуатируется на частотах до 100 Мгц в бухте: 305м Минимальный радиус изгиба: 8 наружных диаметров кабеля | 96 | 89
SkyNet Premium UTP outdoor 5e 4*2*0.51 Cu, кабель витая пара | м | TD00000009292 | UTP outdoor 4x2x0,51 Cu Skynet 305м серия Premium– витая пара без экрана, 4 пары, для уличных работ, Диаметр проводника с оболочкой: 1,1 ± 0,02 мм Внешний диаметр (размер) кабеля: 4 пары – UTP 6,2 ± 0,2 мм / FTP 6,5 ± 0,2 мм категория 5e UTP 24 AWG Черный в бухте: 305м | 97 | 90
SkyNet Standart UTP indoor 5e 4*2*0.5 Cu, кабель витая пара | м | TD00000009293 | UTP 5e outdoor 4x2x0,5 Cu "Standard" Skynet 305м-кабель витая пара: уличная , 4 пары, диаметр жилы 0.5, материал провдника-медь (Cu). в бухте: 305м | 89 | 82
U/UTP cat 5e PVC 4x2x0.52 AWG 24 Кабель внутренний (белый) | м | TD00000008960 | для внутренней прокладки | 79 | 73
КазЦентрЭлектропровод Кабель U/UTP 4х2xAWG 24/1 PE1 Cat.5e | м | TD00000009811 | "U/UTP - неэкранированная витая пара Кабель предназначен для построения структурированных кабельных систем (СКС) внутри помещений с частотой передачи сигналов до 100 МГц (Cat.5e), PE1 - для внешней прокладки (оболочка из полиэтилена)" | 102 | 95
не исп.Паритет РК-75-3.7-36 М кабель (провод) | м | TD00000003163 | Кабель коаксиальный типа RG59, волновым сопростивлением 75 Ом для наружной прокладки.Внутренний проводник - медь 1х0.81 мм. Диэлектрик - 3.7 мм, вспененный полиэтилен.Оплетка - медь, плотность 90%.Внешняя оболочка - 6 мм, полиэтилен.Волновое сопротивление - 75±3 Ом.Минимальный радиус изгиба - 5 внешних диаметров кабеля. Бухта 250 м. | По запросу | По запросу
Паритет КСПВГ 4x0,35 кабель сигнальный 4-х жильный | шт | TD00000005565 | Кабели с многопроволочными медными жилами сечением 0.35 мм кв, с изоляцией из композиции полиэтилена, с оболочкой из белого ПВХ пластиката для внутренней прокладки в условиях эксплуатационных изгибов. | 81 | 75
Паритет КСПВГ 6x0,35 кабель сигнальный 4-х жильный | шт | TD00000005567 | Кабели с многопроволочными медными жилами сечением 0.35 мм кв, с изоляцией из композиции полиэтилена, с оболочкой из белого ПВХ пластиката для внутренней прокладки в условиях эксплуатационных изгибов. | 120 | 111
Паритет Parlan F/UTP Cat 5e 4*2*0.52 PVC/PE кабель (провод) | м | TD00000005046 | Предназначен для передачи сигналов с частотой до 100 МГц (категории 5е) в сетях по стандарту ИСО/МЭК 11801 при рабочем напряжение до 145 В переменного тока. Для внешней прокладки. | 156 | 144
Паритет Parlan F/UTP Cat 5e 4*2*0.52 PVC/Petr кабель (провод) | м | TD00000005047 | С экраном из ламинированной алюминиевой фольги и контактным проводником; в бухте 200 м Оболочка двойная: из ПВХ - пластиката и поверх него наложен светостабилизированный полиэтилен (для внешней прокладки); Для наружной прокладки и подвески на опорах и местных конструкциях кабель снабжен тросом диаметром 1,2 мм, из стальной оцинкованной проволоки с разрывным усилием не менее 1000 Н (100 кгс). | 197 | 182
Паритет Parlan F/UTP Cat 6 4*2*0.57 PVC кабель (провод) | м | TD00000005133 | Кабель парной скрутки для структурированных кабельных систем. Предназначены для передачи сигналов с частотой до 250 МГц (категория 6) в сетях по стандарту ИСО/МЭК 11801 при рабочем напряжение до 145 В переменного тока. Для внутренней прокладки. | 199 | 184
Паритет ParLan U/UTP Cat 5e 2*2*0.52 PVC кабель (провод) | м | TD00000007939 |  | 56 | 52
Паритет ParLan U/UTP Cat 5e 4x2x0.52 PVC кабель (провод) | м | TD00000003138 | Кабель парной скрутки 5-й категории, для структурированных кабельных систем. Предназначен для передачи сигналов с частотой до 100 МГц (категории 5e) в сетях по стандарту ИСО/МЭК 11801 при рабочем напряжение до 145 В переменного тока. Для внутренней прокладки. Бухта 305 м. | 93 | 86
Паритет ParLan U/UTP Cat 5e 4х2х0,52 PVC/PE кабель (провод) для уличной прокладки, черный | м | TD00000003137 | Кабель UTP парной скрутки для структурированных кабельных систем. Предназначен для передачи сигналов с частотой до 100 МГц (категории 5e) в сетях по стандарту ИСО/МЭК 11801 при рабочем напряжение до 145 В переменного тока. Для внешней прокладки. | 121 | 112
Паритет Parlan U/UTP Cat 6 4*2*0.57 PVC кабель (провод) | м | TD00000007238 | Кабели симметричные парной скрутки категории 6 для структурированных кабельных систем (каналы класса Е) по ИСО/МЭК 11801 и сетей широкополосного доступа с параметрами передачи до 250 МГц и рабочим напряжением до 145 В переменного тока. Для внутренней прокладки. Пары с однопроволочными медными жилами диаметром 0,57 мм, с изоляцией из сплошного полиэтилена, с сердечником, скрученным из 4 пар, разделенных между собой крестообразным сепаратором. | 163 | 150
Паритет ParLan U/UTP Cat6e 4*2*0.57 ZH нг(А)-HF кабель (провод) | м | TD00000005215 | кабели симметричные парной скрутки категории 6 для структурированных кабельных систем (каналы класса Е) по ИСО/МЭК 11801 и сетей широкополосного доступа с параметрами передачи до 250 МГц и рабочим напряжением до 145 В переменного тока. Для внутренней прокладки. Пары с однопроволочными медными жилами диаметром 0,57 мм, с изоляцией из сплошного полиэтилена, с сердечником, скрученным из 4 пар, разделенных между собой крестообразным сепаратором. | По запросу | По запросу
Паритет КВК-В-2 2*0,50 кабель (провод) | м | TD00000003139 | Кабели комбинированные предназначены для передачи телевизионных сигналов в системах видеонаблюдения с одновременным подключением питания и/или передачи сигналов управления. Бухта 200 м. | 150 | 138
Паритет КВК-В-2 2*0,75 кабель (провод) | м | TD00000003140 | Кабели комбинированные предназначены для передачи телевизионных сигналов в системах видеонаблюдения с одновременным подключением питания и/или передачи сигналов управления. Бухта 200 м. | 182 | 168
Паритет КВК-В-2э 2*0,50 кабель (провод) | м | TD00000008689 | Кабели комбинированные предназначены для передачи телевизионных сигналов в системах видеонаблюдения с одновременным подключением питания и/или передачи сигналов управления. Бухта 200 м. | 119 | 110
Паритет КВК-П-2 2*0,50 Комбинированный кабель для систем виденаблюдения черный | м | TD00000006878 | Кабели комбинированные предназначены для передачи телевизионных сигналов в системах видеонаблюдения с одновременным подключением питания и/или передачи сигналов управления. Бухта 200 м. | 143 | 132
Паритет КВК-П-2 2*0,75 кабель (провод) | м | TD00000007248 | Кабели комбинированные предназначены для передачи телевизионных сигналов в системах видеонаблюдения с одновременным подключением питания и/или передачи сигналов управления. Бухта 200 м. | 181 | 167
Паритет КВК-П-2 нг(А) HF 2*0,75 кабель (провод) | м | TD00000007440 | Кабель предназначен для передачи телевизионных сигналов в системах видеонаблюдения с одновременным подключением питания и/или передачи сигналов управления. Кабель, не распространяющий горение при групповой прокладке, безгалогенный! Рекомендован к прокладке в помещениях, оснащенных компьютерной и микропроцессорной техникой, в зданиях и сооружениях с массовым пребыванием людей. | По запросу | По запросу
Паритет КВТ-В-2 2*0,35 кабель (провод) | м | TD00000003141 | Кабели комбинированные предназначены для передачи телевизионных сигналов в системах видеонаблюдения с одновременным подключением питания и/или передачи сигналов управления. Бухта 200 м. | 88 | 81
Паритет КСВВнг(А)-LS 1х2х0,80 мм кабель (провод) | м | TD00000003142 | Кабель (провод) с однопроволочными медными жилами диаметром 0.80, с изоляцией и оболочкой из композиций ПВХ пластиката пониженной пожарной опасности, не распространяющие горение, для внутренней прокладки.Бухта 200м. | 69 | 64
Паритет КСВВнг(А)-LS 1х2х1,38 мм кабель (провод) | м | TD00000003652 | Кабель с однопроволочными медными жилами, с изоляцией и оболочкой из композиций ПВХ пластиката пониженной пожарной опасности, для внутренней прокладки. | 191 | 176
Паритет КСВВнг(А)-LS 2х0,50 мм кабель (провод) | м | TD00000003143 | Кабель (провод) с однопроволочными медными жилами диаметром 0.50, с изоляцией и оболочкой из композиций ПВХ пластиката пониженной пожарной опасности, не распространяющие горение, для внутренней прокладки. Бухта 500м | 24 | 22
Паритет КСВВнг(А)-LS 2х2х0,80 мм кабель (провод) | м | TD00000003144 | Кабель с однопроволочными медными жилами, с изоляцией и оболочкой из композиций ПВХ пластиката пониженной пожарной опасности, для внутренней прокладки. | 132 | 122
Паритет КСВВнг(А)-LS 2х2х1,38 мм кабель (провод) | м | TD00000006786 | Кабель с однопроволочными медными жилами, с изоляцией и оболочкой из композиций ПВХ пластиката пониженной пожарной опасности, для внутренней прокладки. | 348 | 321
Паритет КСВВнг(А)-LS 4х0,50 мм кабель (провод) | м | TD00000003145 | Кабель (провод) с однопроволочными медными жилами диаметром 0.50, с изоляцией и оболочкой из композиций ПВХ пластиката пониженной пожарной опасности, не распространяющие горение, для внутренней прокладки. Бухта 200м. | 43 | 40
Паритет КСВВнг(А)-LS 8х0,50 мм кабель (провод) | м | TD00000003161 | кабель с однопроволочными медными жилами диаметром 0.40, 0.50, 0.64, 0.80, 0.97, 1.13 мм, с изоляцией и оболочкой из композиций ПВХ пластиката пониженной пожарной опасности, для внутренней прокладки. Аналог кабеля J-YY Lg | 84 | 77
Паритет КСПВ 10*0,40 мм кабель (провод) | м | TD00000003146 | Кабель (провод) 10-ти жильный с монолитной жилой 10*0,40 мм. Используются для монтажа слаботочных цепей охранных систем, сигнализаций, подключения датчиков и телефонных линий. | 60 | 56
Паритет КСПВ 10х0,5 мм кабель (провод) | м | TD00000005292 | Используются для монтажа слаботочных цепей охранных систем, сигнализаций, подключения датчиков и телефонных линий. | 91 | 84
Паритет КСПВ 12х0,40 мм кабель (провод) | м | TD00000008613 | Используются для монтажа слаботочных цепей охранных систем, сигнализаций, подключения датчиков и телефонных линий. | 73 | 68
Паритет КСПВ 12х0,50 мм кабель (провод) | м | TD00000005293 | Используются для монтажа слаботочных цепей охранных систем, сигнализаций, подключения датчиков и телефонных линий. | 111 | 102
Паритет КСПВ 14*0,40 мм кабель (провод) | м | TD00000003147 | Кабель (провод) 14-ти жильный с монолитной жилой 14*0,40 мм. Используются для монтажа слаботочных цепей охранных систем, сигнализаций, подключения датчиков и телефонных линий. Бухта 200м | 82 | 76
Паритет КСПВ 16*0,40 мм кабель (провод) | м | TD00000003148 | Кабель 16-ти жильный с монолитной жилой 16*0,40 мм. Бухта 200м. | 102 | 94
Паритет КСПВ 2*0,40 мм кабель (провод) | м | TD00000003149 | Кабель (провод) 2-х жильный с монолитной жилой 2*0,40 мм. Используются для монтажа слаботочных цепей охранных систем, сигнализаций, подключения датчиков и телефонных линий. Бухта 500м. | 15 | 14
Паритет КСПВ 2*0,50 мм кабель (провод) | м | TD00000003150 | Кабель (провод) 2-х жильный с монолитной жилой 2*0,50 мм. Бухта 500м. | 21 | 20
Паритет КСПВ 4*0,40 мм кабель (провод) | м | TD00000003151 | Кабель (провод) 4-х жильный с монолитной жилой 4*0,40 мм. Используются для монтажа слаботочных цепей охранных систем, сигнализаций, подключения датчиков и телефонных линий. Бухта 200м. | 26 | 24
Паритет КСПВ 4*0,50 мм кабель (провод) | м | TD00000003152 | Кабель (провод) 4-х жильный с монолитной жилой 4*0,50 мм. Бухта 200м. Используются для монтажа слаботочных цепей охранных систем, сигнализаций, подключения датчиков и телефонных линий. | 39 | 36
Паритет КСПВ 6*0,40 мм кабель (провод) | м | TD00000003153 | Кабель (провод) 6-ти жильный с монолитной жилой 6*0,40 мм. Используются для монтажа слаботочных цепей охранных систем, сигнализаций, подключения датчиков и телефонных линий. Бухта 200м. | 39 | 36
Паритет КСПВ 6*0,50 мм кабель (провод) | м | TD00000003154 | Кабель (провод) 6-ти жильный с монолитной жилой 6*0,50 мм. Бухта 200м. Используются для монтажа слаботочных цепей охранных систем, сигнализаций, подключения датчиков и телефонных линий. | 56 | 52
Паритет КСПВ 8*0,40 мм кабель (провод) | м | TD00000003155 | Кабель (провод) 8-и жильный с монолитной жилой 8*0,40 мм. Бухта 200м. Используются для монтажа слаботочных цепей охранных систем, сигнализаций, подключения датчиков и телефонных линий. | 49 | 45
Паритет КСПВ 8*0,50 мм кабель (провод) | м | TD00000003156 | Кабель (провод) 8-и жильный с монолитной жилой 8*0,50 мм. Используются для монтажа слаботочных цепей охранных систем, сигнализаций, подключения датчиков и телефонных линий. Бухта 200м. | 75 | 69
Паритет КСПВГ 4x0,35 мм кабель сигнальный 4-х жильный гибкий | м | TD00000005645 | Используются для монтажа слаботочных цепей охранных систем, сигнализаций, подключения датчиков и телефонных линий. | 90 | 83
Паритет КСПВГ 6x0,35 мм кабель сигнальный 6-х жильный гибкий | м | TD00000005646 | Используются для монтажа слаботочных цепей охранных систем, сигнализаций, подключения датчиков и телефонных линий. | 133 | 123
Паритет КСРВ нг(А)-FRLS 1х2х0,80 кабель (провод) | м | TD00000007368 | предназначен для одиночной или групповой прокладки в системах противопожарной защиты, пожарной и охранной сигнализации, системах обнаружения пожара, системах оповещения и управления эвакуацией людей при пожаре, аварийного освещения на путях эвакуации, системах аварийной вентиляции и противодымной защиты, автоматического пожаротушения и других системах, сохраняющих работоспособность в условиях пожара в течение 180 мин, а также на объектах повышенной пожарной опасности (метрополитен, промышленные предприятия, школы, больницы, офисные помещения, высотные здания). | 81 | 75
Паритет КСРВ нг(А)-FRLS 2х2х0,80 кабель (провод) | м | TD00000008221 | Паритет кабель КСРВ нг(А)-FRLS 2х2х0,80. В бухте 200м. | 155 | 143
Паритет КСРВнг(А)-FRLS 2х0,50 мм кабель (провод) | м | TD00000003157 | Кабель (провод) с медными однопроволочными жилами диаметром 0,50 мм с изоляцией из керамизирующейся кремнийорганической резины, в оболочке из ПВХ пластиката пониженной пожарной опасности, огнестойкий. Цвет оболочки – красный.Бухта 200м. | 54 | 50
Паритет КСРВнг(А)-FRLS 4х0,50 мм кабель (провод) | м | TD00000003158 | Кабель (провод) с медными однопроволочными жилами диаметром 0,50 мм с изоляцией из керамизирующейся кремнийорганической резины, в оболочке из ПВХ пластиката пониженной пожарной опасности, огнестойкий. Цвет оболочки – красный.Бухта 200м. | 98 | 90
Паритет КСРВнг(А)-FRLS 6х0,50 мм кабель (провод) | м | TD00000005247 | Кабель (провод) с медными однопроволочными жилами диаметром 0,50 мм с изоляцией из керамизирующейся кремнийорганической резины, в оболочке из ПВХ пластиката пониженной пожарной опасности, огнестойкий. Цвет оболочки – красный.Бухта 200м. | 137 | 126
Паритет КСРЭВнг(А)-FRLS 1*2*1,5 мм кабель (провод) | м | TD00000005622 | Кабель Паритет КСРЭВнг(А)-FRLS 2х0,64 мм (0,35 мм2) 200 м предназначен для одиночной или групповой прокладки в системах противопожарной защиты, пожарной и охранной сигнализации, системах обнаружения пожара, системах оповещения и управления эвакуацией людей при пожаре, аварийного освещения на путях эвакуации, системах аварийной вентиляции и противодымной защиты, автоматического пожаротушения и других системах, сохраняющих работоспособность в условиях пожара в течение 180 мин, а также на объектах повышенной пожарной опасности (метрополитен, промышленные предприятия, школы, больницы, офисные помещения, высотные здания). Цвет оболочки – красный.Бухта 200м. | 223 | 206
Паритет КСРЭВнг(А)-FRLS 1*2*2,5 мм кабель (провод) | м | TD00000005621 | Кабель Паритет КСРЭВнг(А)-FRLS 2х0,64 мм (0,35 мм2) 200 м предназначен для одиночной или групповой прокладки в системах противопожарной защиты, пожарной и охранной сигнализации, системах обнаружения пожара, системах оповещения и управления эвакуацией людей при пожаре, аварийного освещения на путях эвакуации, системах аварийной вентиляции и противодымной защиты, автоматического пожаротушения и других системах, сохраняющих работоспособность в условиях пожара в течение 180 мин, а также на объектах повышенной пожарной опасности (метрополитен, промышленные предприятия, школы, больницы, офисные помещения, высотные здания). Цвет оболочки – красный.Бухта 200м. | 331 | 305
Паритет КСРЭВнг(А)-FRLS 2х0,50 мм кабель (провод) | м | TD00000003159 | Кабель Паритет КСРЭВнг(А)-FRLS 2х0,64 мм (0,35 мм2) 200 м предназначен для одиночной или групповой прокладки в системах противопожарной защиты, пожарной и охранной сигнализации, системах обнаружения пожара, системах оповещения и управления эвакуацией людей при пожаре, аварийного освещения на путях эвакуации, системах аварийной вентиляции и противодымной защиты, автоматического пожаротушения и других системах, сохраняющих работоспособность в условиях пожара в течение 180 мин, а также на объектах повышенной пожарной опасности (метрополитен, промышленные предприятия, школы, больницы, офисные помещения, высотные здания). Бухта 200м. | 60 | 56
Паритет КСРЭВнг(А)-FRLS 4х0,50 мм кабель (провод) | м | TD00000003160 | Кабель (провод) с медными однопроволочными жилами диаметром 0,50 мм с изоляцией из керамизирующейся кремнийорганической резины, с общим экраном из ламинированной алюминиевой фольги, в оболочке из ПВХ пластиката пониженной пожарной опасности, огнестойкий. Цвет оболочки – красный.Бухта 200м. | 107 | 99
Паритет РК 75-4,8-316 кабель (провод) | м | TD00000008156 | РК 75-4,8-316 кабель (провод) | 194 | 179
Паритет РК-75-3-34 М Паракс кабель (провод) | м | TD00000003164 | Кабель коаксиальный. Цвет белый. Кабель с многопроволочным медным внутренним проводником (жила мм. : 7Х0,20), с изоляцией из вспененного полиэтилена (ВПЭ 2,7) и внешним проводником в виде оплетки из медной проволоки. Оболочка : ПВХ 4,3. Бухта 250 м. | 93 | 86
Паритет РК-75-3,7-36 М Паракс кабель (провод) | м | TD00000005248 | Кабель коаксиальный типа RG59, волновым сопростивлением 75 Ом для наружной прокладки.Внутренний проводник - медь 1х0.81 мм. Диэлектрик - 3.7 мм, вспененный полиэтилен.Оплетка - медь, плотность 90%.Внешняя оболочка - 6 мм, полиэтилен.Волновое сопротивление - 75±3 Ом.Минимальный радиус изгиба - 5 внешних диаметров кабеля. Бухта 250 м. | 142 | 131
Паритет РК-75-3,7-361 кабель (провод) | м | TD00000003162 | Кабель коаксиальный типа RG59, экранированный, с волновым сопротивлением 75 Ом для наружной прокладки.Внутренний проводник - медь 1х0.81 мм. Диэлектрик - 3.7 мм, вспененный полиэтилен.Оплетка - медь, плотность 40-45%.Внешняя оболочка - 6 мм, полиэтилен.Волновое сопротивление - 75±3 Ом.Минимальный радиус изгиба - 5 внешних диаметров кабеля. Бухта 250 м. | 133 | 123
Паритет РК-75-4-322 Ф кабель (провод) | м | TD00000003165 | Кабель с однопроволочным медным внутренним проводником, с изоляцией из пористого полиэтилена, полученного методом физического вспенивания, и внешним проводником в виде оплетки из медных луженых проволок, наложенной поверх ламинированной алюминиевой фольги. Волновое сопротивление – 75 ± 3.5 Ом; Электрическая емкость кабеля – 55 пФ/м; Коэффициент укорочения длины волны – 1,25; Сопротивление связи – не более 15 мОм/м. Бухта 250 м. | 145 | 134
Паритет ШВВП 2*0,75 мм кабель (шнур) | м | TD00000003166 | Кабель (шнур) гибкий с параллельными жилами, с поливинилхлоридной изоляцией, в поливинилхлоридной оболочке, на номинальное напряжение до 380 В для систем 380/380 В. лектрическое сопротивление токопроводящих жил постоянному току при 20oС и длине 1 км., не более 26 Ом. Бухта 200 м. | 71 | 65
Рубеж Пожтехкабель ВВГнг(А)-FRLS 2x1.5 кабель силовой огнестойкий | м | TD00000009130 | Кабель силовой огнестойкий не распространяющий горение 2х1,5 мм², с низким дымо и газовыделением (оранжевый, черный). | 299 | 277
Рубеж Пожтехкабель ВВГнг(А)-FRLS 3x1.5 кабель силовой огнестойкий | м | TD00000005463 | Кабель силовой огнестойкий не распространяющий горение 3х1,5 мм², с низким дымо и газовыделением (оранжевый, черный). В бухте 200метров. | 430 | 400
ШВВП 2х0,75 | м | TD00000009935 | Кабель ШВВП 2х0,75 | 69 | 63
Экспокабель КВК-В-2*0,5М кабель (провод) | м | TD00000009299 | Кабель комбинированный для систем видеонаблюдения в бухте: 200м | 118 | 110
Экспокабель КВК-В-2*0,75М кабель (провод) | м | TD00000009300 | Кабель комбинированный для систем видеонаблюдения в бухте: 200м | 126 | 117
Экспокабель КВК-П-2*0,5М кабель (провод) | м | TD00000009708 | Кабель для видеонаблюдения в общей оболочке из светостабилизированного П/Э (для наружной прокладки); | 117 | 108
Экспокабель КПСнг(А)-FRLS 1*2*0.5 кабель (провод) | м | TD00000010875 | Кабель для систем ОПС и СОУЭ огнестойкий, не поддерживающий горения, неэкранированный в бухте: 200м | 75 | 69
Экспокабель КПСнг(А)-FRLS 1*2*0.75 кабель (провод) | м | TD00000009295 | Кабель для систем ОПС и СОУЭ огнестойкий, не поддерживающий горения, неэкранированный в бухте: 200м | 116 | 108
Экспокабель КПСнг(А)-FRLS 1*2*1 кабель (провод) | м | TD00000009303 | Кабель для систем ОПС и СОУЭ огнестойкий, не поддерживающий горения, неэкранированный в бухте: 200м | 135 | 125
Экспокабель КПСнг(А)-FRLS 2*2*0.75 кабель (провод) | м | TD00000009296 | Кабель для систем ОПС и СОУЭ огнестойкий, не поддерживающий горения, неэкранированный в бухте: 200м | 202 | 188
Экспокабель КПСЭнг(А)-FRLS 1*2*0.5 кабель (провод) | м | TD00000009709 | Кабель для систем ОПС и СОУЭ огнестойкий, не поддерживающий горения, экранированный в бухте: 200м | 86 | 80
Экспокабель КПСЭнг(А)-FRLS 1*2*0.75 кабель (провод) | м | TD00000009297 | Кабель для систем ОПС и СОУЭ огнестойкий, не поддерживающий горения, экранированный в бухте: 200м | 117 | 108
Экспокабель КПСЭнг(А)-FRLS 1*2*1 кабель (провод) | м | TD00000009921 | Кабель для систем ОПС и СОУЭ огнестойкий, не поддерживающий горения, экранированный в бухте: 200м | 143 | 133
Экспокабель КПСЭнг(А)-FRLS 1*2*1,5 кабель (провод) | м | TD00000009298 | Кабель для систем ОПС и СОУЭ огнестойкий, не поддерживающий горения, экранированный в бухте: 200м | 188 | 175
Экспокабель КПСЭнг(А)-FRLS 1*2*2,5 кабель (провод) | м | TD00000010249 | Кабель для систем ОПС и СОУЭ огнестойкий, не поддерживающий горения, экранированный в бухте: 200м | 273 | 254
Экспокабель КПСЭнг(А)-FRLS 2*2*0,75 кабель (провод) | м | TD00000010314 | Кабель для систем ОПС и СОУЭ огнестойкий, не поддерживающий горения, экранированный в бухте: 200м | 208 | 193

## Источники питания
Товары
2. Системы безопасности
Аккумуляторные батареи
Аккумулятор GS9-12 | шт | TD00000009328 | Технология АКБ AGM Выходное напряжение (В) 12 Емкость (А/ч) 9 Длина (мм) 151 Ширина (мм) 65 Высота (мм) 94 Вес (кг) 2.45 кг Гарантия (лет) 1 Срок службы: (лет) 5 | 7840 | 7280
Аккумулятор SF1.2-12 | шт | TD00000008391 | Аккумулятор предназначен для использования в качестве основного или резервного источника питания в блоках питания, офисном оборудовании, системах безопасности, бытовой технике, кассовых аппаратах и игрушках и т.д. Емкость аккумулятора, Ач1.2 Номинальное напряжение, В12 Габаритные размеры, мм99х43х58 Масса, не более, кг0.5 В коробке - 20шт | 2170 | 2015
Аккумулятор SF12-12 | шт | TD00000008394 | Аккумуляторы свинцовые предназначены для использования в качестве источников постоянного тока в установках бесперебойного электропитания, систем телекоммуникации, охранных и пожарных системах, системах аварийного освещения и оповещения, аппаратуре связи, компьютерах, контрольно кассовых аппаратах, измерительных устройств, и в составе другого технологического оборудования. Заряд, А*ч 12 Напряжение,В 12 Размер 151x98x95 | 8960 | 8320
Аккумулятор SF17-12 | шт | TD00000008390 | Свинцово-кислотный аккумулятор 12В 17Ач 6-SF-17 не предназначен для эксплуатации на электрической технике. Данный аккумулятор буферного типа больше подойдет для систем бесперебойного питания. Кислота в нем находится в состоянии пасты, что делает батарею безопасной Размеры (Д х Ш х В): 17x8x17 см Вес: 5.30 кг Производитель: Китай Максимальное напряжение: 14.4 Номинальное напряжение: 12В Емкость: 17Ач Тип клемм: F2 Минимально напряжение: 10.4 Рабочее напряжение: 13.8 | 14560 | 13520
Аккумулятор SF2.3-12 | шт | TD00000008392 | cвинцово-кислотный аккумулятор, разработан для резервного электропитания охранно - пожарных систем и приборостроения. Напряжение 12 В Ёмкость 2.3 Ач Тип клемм Ножевые 4.8 мм (F1) Срок службы 5 лет Размеры (Д × Ш × В) 178 × 36 × 60 мм Вес 0.89 кг | 3360 | 3120
Аккумулятор SF4.5-12 | шт | TD00000008611 | Габариты, мм: 90х70х106 Масса, кг: 1.53 Ток заряда, А: 1.35 Клеммы: T1, опционально Т2 Дополнительно: Внутреннее сопротивление ≤ 42 мΩ (полностью заряженного аккумулятора) / Материал корпуса: ABS (согласно UL94-HB, опционально UL94-VO) / Макс. ток разряда 67,5 А до 5 сек. Номинальная ёмкость, А·ч: 4,5 Ач (C 20 до 1,75 В/эл) Технология изготовления: AGM Выходное напряжение, В: 12 Диапазон температуры окружающей среды,°С: заряд: 0°С ~40°С; разряд: -20°С ~ -50°С; хранение: -20°С ~40°С Срок службы: 5 лет В коробке - 10шт | 3500 | 3250
Аккумулятор SF7-12 | шт | TD00000008393 | Технические характеристики: Номинальное напряжение - 12 В Срок службы - 3-5 года Номинальная емкость (25°С) - 20 часовой разряд 7 А∙ч Внутреннее сопротивление полностью заряженной батареи (25°С) - 30 мОм Саморазряд - 3% емкости в месяц при 25°С Рабочий диапазон температур: Разряд -15÷50 Заряд -10÷50 Хранение -20÷50 Метод заряда: постоянным напряжением (25°С) Макс.зарядный ток - 2.1 А Циклический режим (14.4 – 15.0 В) - Температурная компенсация -30 мВ/°С - Буферный режим (13.50 – 13.80 В) Температурная компенсация - 20 мВ/°С Особенности: Технология AGM позволяет рекомбинировать 99% выделяемого газа; Нет ограничений на воздушные перевозки; Соответствие требованиям UL; Эксплуатация в любом положении; Легированные кальцием свинцовые пластины обеспечивают высокую плотность энергии; Продолжительный срок службы; Необслуживаемые. Не требует долива дистиллята; Низкий саморазряд; Корпус аккумулятора выполнен из пластика ABS, не поддерживающего горение. Габариты: Длина: 151 мм Ширина: 65 мм В | 3677 | 3414
Источники питания
Paradox PS-817 Импульсный блок 12В 1.75А paradox | шт | TD00000001669 | Импульсный источник питания на 12В, 1,75A Электронная защита выхода с автоматическим восстановлением Автоматическое переключение на питание от аккумулятора Подключение для второго аккумулятора (заказывается отдельно) Режим тестирования аккумулятора | 5409 | 4849
SAHD 1203-02B Блок питания | шт | TD00000001922 | Источник бесперебойного питания 12В, 3А, импульсный. С алюминиевой защитной крышкой. Защита от неправильной полярности, от перегрузок по току. Входное напряжение 190-265В. Под аккумулятор 7 А/ч. Габариты 125*80*40мм, вес 0,35кг. | 6406 | 6223
SAHD 1205-02B Блок питания | шт | TD00000001923 | Источник бесперебойного питания 12В, 5А, импульсный. С алюминиевой защитной крышкой. Защита от неправильной полярности, от перегрузок по току. Входное напряжение 190-265В. Под аккумулятор от 4 до 10 А/ч. Габариты 140*80*40мм, вес 0,35кг. | 8316 | 8079
SIHD 1203-01B Блок питания 12В, 3А, имп., под АКБ 7А/ч. | шт | TD00000001936 | Источник питания резервируемый 12В, 3А, импульсный. Встроенная защита от перегрузки, неправильной полярности, избыточного заряда и полного разряда аккумулятора. Входное напряжение 190-265В. Под аккумулятор 7А/ч. Габариты 203*163*70мм, вес 1,2кг. | 5856 | 5689
SIHD 1203N-01B Блок питания резервируемый | шт | TD00000008748 | SIHD 1203N-01B Блок питания резервируемый | 5569 | 5171
SIHD 2405-01BD Блок питания 24В, 5А, имп., под 2 АКБ по 4,5 А/Ч функция сигнализации о неисправности | шт | TD00000001941 | Источник питания резервируемый 24В, 5А, импульсный. Защита от короткого замыкания на выходе. Ограничитель выходного тока и выход-ного напряжения. Выделенная схема с быстрым переключением аккумуляторной батареи. Функция сигнализации о неисправности. Вход-ное напряжение 190-265В. Под 2 аккумулятора по7 А/ч. Габариты 395*285*90мм, вес 4,5кг | 20722 | 19242
SIHD 2410-01BD (395*285*165mm) Блок питания | шт | TD00000001942 | "Источник питания резервируемый 24В, 10А, импульсный. Защита от короткого замыкания на выходе. Ограничитель выходного тока и выход-ного напряжения. Выделенная схема с быстрым переключением аккумуляторной батареи. Функция сигнализации о неисправности. Вход-ное напряжение 190-265В. Под 2 аккумулятора по 17 А/ч. Габариты 395*285*165мм, вес 6кг " | 25099 | 23306
SIHD1203-01BR Блок питания 12В, 3А, имп., под АКБ 7А/ч., функция сигнализации о неисправности | шт | TD00000001944 | Источник питания резервируемый 12В, 3А, импульсный. Встроенная защита от перегрузки, неправильной полярности, избыточного заряда и полного разряда аккумулятора. Функция сигнализации о неисправности. Входное напряжение 190-265В. Под аккумулятор 7А/ч. Габариты 20316374мм, вес 1,2кг. | 6893 | 6400
SIWD1205-01В Блок питания 12В, 5А, имп., под АКБ 7А/ч. | шт | TD00000001949 | Источник питания резервируемый 12В, 5А, импульсный. Встроенная защита от перегрузки, неправильной полярности, избыточного заряда и полного разряда аккумулятора. Входное напряжение 190-265В. Под аккумулятор 7А/ч или 10А/ч.Габариты 265*195*72мм, вес 1,4кг. | 9163 | 8901
не исп.SIHD 1203-01B Блок питания | шт | TD00000009899 | Источник питания резервируемый 12В, 3А, импульсный. Встроенная защита от перегрузки, неправильной полярности, избыточного заряда и полного разряда аккумулятора. Входное напряжение 190-265В. Под аккумулятор 7А/ч. Габариты 203*163*70мм, вес 1,2кг. | 5856 | 5689
Рубеж Бокс резервного электропитания БР 12 2*12 | шт | TD00000005315 | Боксы резервного электропитания серии БР 12 предназначены для увеличения времени непрерывной работы от аккумуляторных батарей (АКБ) источников вторичного электропитания ИВЭПР производства ГК «Рубеж». БР 12 предназначен для подключения к источникам с номинальным выходным напряжением 12 В соответствующих исполнений (обозначенных «БР»). Выход бокса подключается к клеммам «+Р» и «-Р» в ИВЭПР, тем самым увеличивая общую ёмкость АКБ. Вход БР 12 подключается к сети ~230 В. При восстановлении сетевого напряжения бокс автоматически включает заряд установленных в нём аккумуляторных батарей. | 15748 | 14582
Рубеж Бокс резервного электропитания БР 12 2*17 | шт | TD00000005060 | Бокс резервного электропитания серии БР 12 предназначен для увеличения времени непрерывной работы от аккумуляторных батарей (АКБ) источников вторичного электропитания ИВЭПР производства ГК "Рубеж". БР 12 предназначен для подключения к источникам с номинальным выходным напряжением 12 В: ИВЭПР 12/2 исп. 2к, ИВЭПР 12/3,5, ИВЭПР 12/5, ИВЭПР 112-1,2-1 исп. ВО, ИВЭПР 112-2-2 исп. ВО. При восстановлении сетевого напряжения бокс автоматически подключает АКБ для зарядки. | 16715 | 15429
Рубеж Бокс резервного электропитания БР 12 2х40 | шт | TD00000008724 | Боксы резервного электропитания серии БР предназначены для увеличения времени непрерывной работы от аккумуляторных батарей (АКБ) источников вторичного электропитания ИВЭПР производства ГК «Рубеж». БР предназначен для подключения к источникам соответствующих исполнений (обозначенных «БР»). Выход бокса подключается к клеммам «+Р» и «-Р» в ИВЭПР, тем самым увеличивая общую ёмкость АКБ. Вход БР подключается к сети ~230 В. При восстановлении сетевого напряжения бокс автоматически включает заряд установленных в нём аккумуляторных батарей. | 25366 | 23487
Рубеж ИВЭПР 12/1,2 1х4 Источник вторичного электропитания резервированный | шт | TD00000003308 | Источник вторичного электропитания резервированный. Предназначен для поддержания стабильного электропитания напряжением 12 В или 13 В током до 1,2 А систем охранной и пожарной сигнализации, а также систем видеонаблюдения. Выпускается в пластмассовом корпусе белого цвета. Резервирование осуществляется от одной АКБ ёмкостью 4,5 А*ч. Диапазон значений входного напряжения составляет 140 - 260 В, | 5309 | 5309
Рубеж ИВЭПР 12/1,5 1х7 Источник вторичного электропитания резервированный | шт | TD00000003309 | Импульсный источник питания номинальным постоянным напряжением 12 В и током нагрузки до 2,0 А. ИВЭПР 12/2 предназначен для стабильного бесперебойного электропитания средств охранной и пожарной сигнализации, а также систем видеонаблюдения | 8291 | 7677
Рубеж ИВЭПР 12/2 2х7 -Р Источник резервного питания | шт | TD00000003310 | 12 В, 2 А, кратковременно до 4 А, под акк. 4,5-7 Ач - 2 шт., защита акк. от глубокого разряда и перезаряда, защита АКБ от переполюсовки, защита от КЗ на выходе, возможность подключения блока резервного питания БР-12 Назначение изделия Предназначен для электропитания средств ОПС номинальным напряжением 12 В постоянного тока. | 13185 | 12208
Рубеж ИВЭПР 12/2 исп. 1х7 Источник вторичного электропитания резервированный | шт | TD00000003311 | Источник вторичного электропитания резервированный ИВЭПР 12/2 исп 1к (старая маркировка ИВЭПР 112-2-2 исп. 1к-Т) предназначен для питания средств охранной и пожарной сигнализации, так же видеонаблюдения, номинальным напряжением 12 В постоянного тока потребления до 2 А. Заявленные параметры соответствуют расширенному диапазону питающих напряжений 140 В-250 В. | 8536 | 8536
Рубеж ИВЭПР 12/3,5 2х7 (К1) Источник вторичного электропитания резервированный | шт | TD00000003312 | Источник вторичного электропитания резервированный с постоянным напряжением 12 В и выходным током до 3,5 А. Предназначен для электропитания средств охранной и пожарной сигнализации, а также систем видеонаблюдения. Входное напряжение сети 130…265 В. Максимальная ёмкость АКБ 2 х 7 А*ч. Размеры корпуса, 324 х 86 х 182 мм. | 13075 | 13075
Рубеж ИВЭПР 12/3,5 RSR 2х7 -Р БР Источник вторичного электропитания резервированный | шт | TD00000004450 | Металлический корпус под две АКБ по 4,5 Ач или по 7 Ач ("К1"). Выходной ток – до 3,5 А (до 4 А в течение 15 минут). Входное напряжение сети – 130-265 В. Выходное постоянное напряжение при работе от сети – (13,6 ± 0,2) В. Напряжение отключения АКБ – (10,4 ± 0,4) В. Максимальная ёмкость АКБ – 2х7 Ач. Диапазон рабочих температур – от -10 до +40 °С Масса – не более 1,8 кг. С реле типа сухой контакт. Габаритные размеры – не более 324x86x182 мм | По запросу | По запросу
Рубеж ИВЭПР 12/5 2х12 БР Источник вторичного электропитания резервированный | шт | TD00000003313 | Обеспечивает стабильное круглосуточное электропитание номинальным напряжением 12 В, постоянным током до 5 А. Максимальный ток нагрузки 5,5 А (в течение 15 мин). Выходное постоянное напряжение – при работе от сети 13,4…13,8 В, – при работе от АКБ 10,8… 13,5 В,корпус под 2 акб по 12 а/ч, выход дистанционной сигнализации "Авария" выполнен виде замыкающихся контактов реле. 324х111х182 | 23623 | 21873
Рубеж ИВЭПР 12/5 RSR 2*17-P БР | шт | TD00000003314 | Источник вторичного электропитания резервированный ИВЭПР 12/2 RSR предназначен для бесперебойного электропитания устройств адресной системы ОПС «Рубеж» с напряжением питания 12 В постоянного тока. Источник имеет адрес в системе и функцию формирования и передачи по адресной линии связи информации о своем состоянии в приёмно-контрольные приборы ОПС «Рубеж-4А» и « Рубеж-2ОП». ИВЭПР 12/2 RSR имеет два питающих выхода с раздельной защитой от короткого замыкания. | По запросу | По запросу
Рубеж ИВЭПР 12/5 RSR 2*7-P БР | шт | TD00000003627 | Импульсный источник питания номинальнымпредназначен для стабильного бесперебойного электропитания средств охранной и пожарной сигнализации, а также систем видеонаблюдения. Источник питания имеет несколько исполнений корпусов для установки одной или двух АКБ ёмкостью от 7 Ач до 17 Ач. В схеме ИВЭПР 12/5 применён «интеллектуальный электронный ключ», обеспечивающий контроль состояния АКБ и корректировку тока их заряда, что в совокупности с высоким КПД и низким тепловыделением источника существенно продлевает срок службы АКБ. | По запросу | По запросу
Рубеж ИВЭПР 12/5 исп. 2х7 Источник вторичного электропитания резервированный | шт | TD00000003315 | резервированный, обеспечивает стабильное круглосуточное электропитание номинальным напряжением 12 В, постоянным током до 3,5 А. Максимальный ток нагрузки 4 А (в течение 15 мин). Выходное постоянное напряжение – при работе от сети 13,4…13,8 В, – при работе от АКБ 10,8… 13,5 В,корпус под 2 акб по 7 а/ч, выход дистанционной сигнализации "Авария" выполнен виде замыкающихся контактов реле. 324х86х182 | 17465 | 17465
Рубеж ИВЭПР 24/3,5 исп. 2х7 БР Источник вторичного электропитания резервированный | шт | TD00000005314 | импульсный источник питания номинальным постоянным напряжением 12 В и выходным током до 3,5 А. ИВЭПР 12/3,5 предназначен для стабильного бесперебойного электропитания средств охранной и пожарной сигнализации, а также систем видеонаблюдения. Источник питания имеет несколько исполнений корпусов для установки одной или двух АКБ ёмкостью от 7 Ач до 17 Ач | По запросу | По запросу
Рубеж ИВЭПР 24/5 2*12- БР Источник вторичного электропитания резервированный | шт | TD00000005566 | Рубеж ИВЭПР 24/5 2*12-Р БР | 30124 | 27807
Рубеж ИВЭПР 24/5 2*12-Р БР | шт | TD00000005563 | Рубеж ИВЭПР 24/5 2*12-Р БР | По запросу | По запросу
Рубеж ИВЭПР-RSR 12/3,5 2*17А/ч | шт | TD00000007394 | ИВЭПР-RSR 12/3,5 2*17А/ч | По запросу | По запросу

## Расходный материал
Товары
2. Системы безопасности
Кабельный канал, гофра
CANALEX Кабельный канал 100х60 (Турция) | шт | TD00000005442 | Кабельный канал 100х60 мм ( палка по 2м) цена за 1шт | 1300 | 1300
CANALEX Кабельный канал 40х25 (Турция) | шт | TD00000000227 | Кабельный канал 40х25 мм ( палка по 2м) цена за 1шт. В упаковке 40 палок | 340 | 340
DeGross Короб 15х10 Н монтажный ПВХ (140м) (кабельный канал 15х10) | шт | TD00000008305 | Кабельный канал 15х10 палка - 2м, в упаковке 70 палок | 114 | 105
DeGross Короб 20х10 Н монтажный ПВХ (100м) (кабельный канал 20х10) | шт | TD00000008306 | Кабельный канал 20х10, | 140 | 129
DeGross Короб 25х16 Н монтажный ПВХ (кабельный канал 25х16) | шт | TD00000008717 | Кабельный канал 25х16, в упаковке 40 палок | 193 | 178
DeGross Короб 40х16 Н монтажный ПВХ (80м) (кабельный канал 40х16) | шт | TD00000008661 | Кабельный канал 40х16 | 318 | 296
DeGross Короб 40х25 Н монтажный ПВХ (50м) (кабельный канал 40х25) | шт | TD00000008307 | Кабельный канал 40х25. В упаковке 25 палок | 350 | 323
DeGross Короб 60х40 Н монтажный ПВХ (20м) (кабельный канал 60х40) | шт | TD00000008660 | Кабельный канал 60x40. В упаковке 10 палок | 832 | 773
MEKS Кабельный канал 75х18 колосовидный (Турция) | шт | TD00000001569 | Кабельный канал напольный 75х18 мм ( палка по 2м) цена за 1шт. (Турция) Колосовидный высококачественный кабельный канал производится на заводах турецкой компании Mutlusan Electrik. В производстве кабельных каналов (короба) компания использует соответствующий европейским стандартам PVC (Поливинил Хлорид). Этот материал устойчив к огню, химическим материалам, кислотам и механическим повреждениям и деформациям, различным температурам от (-40C) до (+60С). Надежная и прочная система замыкания крышки. Кабельный канал Meks отличается от Eko цветом. У Meks он матовый. Имеет три перегородки для разделения кабельных потоков и закругленную форму. | 840 | 840
Труба ПВХ гофра Д 16 | м | TD00000003484 | Гофра серая Д 16 с протяжкой. В бухте 100 м. | 26 | 24
Труба ПВХ гофра Д 20 | м | TD00000003485 | Гофра серая Д 20 с протяжкой. В бухте 100 м. - используется для прокладки кабеля внутри зданий и сооружений. Предохраняет от возникновения пожара при коротком замыкании. Дополнительная защита кабеля от механических повреждений. Наличие протяжки обеспечивает удобную прокладку кабеля внутри трубы. Диаметр: 20мм. Длина бухты: 100м. | 33 | 31
Труба ПВХ гофра Д 25 | м | TD00000003486 | Гофра серая Д 25 с протяжкой. В бухте 75 м - используется для прокладки кабеля внутри зданий и сооружений. Предохраняет от возникновения пожара при коротком замыкании. Дополнительная защита кабеля от механических повреждений. Наличие протяжки обеспечивает удобную прокладку кабеля внутри трубы. Диаметр: 25мм. Длина бухты: 75м. | 42 | 39
Расходный материал
3,5х16 Шуруп для Г/К CF (700 шт.) | упак | TD00000010589 | Шурупы для Г/К CF 3,5х16 (упаковка 700 шт.) | 569 | 546
3,5х16 Шуруп для Г/К (1000 шт.) | упак | TD00000000019 | Шурупы для Г/К 3,5х16 (упаковка 1000 шт.) | 1150 | 1104
3,5х25 Шуруп для Г/К (1000 шт.) | упак | TD00000000020 | Шурупы для Г/К 3,5х25 (упаковка 1000 шт.) | 1413 | 1356
3,5х32 Шуруп для Г/К (1000 шт.) | упак | TD00000000021 | Шурупы для Г/К 3,5х32 (упаковка 1000 шт.) | 1700 | 1632
3,5х51 Шуруп для Г/К (500 шт.) | упак | TD00000008369 | 3,5х51 Шуруп для Г/К (500 шт.) | 1332 | 1278
GC 0,35 клипсы 0,35 мм | упак | TD00000000913 | Крепеж № 0,35 (упак. - 100шт) | 466 | 418
GC 0.40 клипсы 0,40 мм | упак | TD00000000914 | Крепеж № 4 (упак. - 100шт) | 486 | 436
GC 0.50 клипсы 0,50 мм | упак | TD00000000915 | Крепеж № 5 (упак. - 100шт) | 533 | 478
GC 1 клипсы 0,60 мм | упак | TD00000000916 | Крепеж № 6 (упак. - 200шт) | По запросу | По запросу
GT 100 MC Хомут пластиковый 100x2,5 | упак | TD00000001092 | Хомут пластиковый 100х2,5 (в уп-ке 100шт) | 176 | 158
GT 120 IC Хомут пластиковый 120х3,6 | упак | TD00000001093 | Хомут пластиковый 120х2,5 (в уп-ке 100шт) | 478 | 429
GT 200 IC Хомут пластиковый 200x3,6 | упак | TD00000005503 | Хомут пластиковый 200х3,6 (в уп-ке 100шт) | 723 | 648
GT 200 MC Хомут пластиковый 200x2,5 | упак | TD00000001094 | Хомут пластиковый 200х2,5 (в уп-ке 100шт) | 505 | 453
GT 300 IC Хомут пластиковый 300x3,6 | упак | TD00000001095 | Хомут пластиковый 300х3,6 (в уп-ке 100шт) | 981 | 879
КР 6х35 Дюбель универсальный, полипропилен (1000шт) | упак | TD00000007039 | Дюбель полипропиленовый распорный 6х35(упаковка 1000 шт.) | 3188 | 3060
КРХ 6х30 Дюбель универсальный полипропилен (1000 шт.) | упак | TD00000002746 | Дюбель полипропиленовый распорный 6х30(упаковка 1000 шт.) | 3188 | 3060